## Config
Configurações Gerais
FlagAlteracaoDeckBase | 1

## Ajuda-aba-ANO
AJUDA
Pontos de atenção
Os dados são declarados de forma mensal para o mês 1 e mês 2 dos decks Newave e Decomp;
As alterações ficam restritas aos dois primeiros meses do decks;
Alterações no NW podem afetar o DC: https://dev.azure.com/norus/Public/_wiki/wikis/Public.wiki/1911/Planilha-Unificada?anchor=como-s%C3%A3o-feitas-as-altera%C3%A7%C3%B5es-nos-decks
Não realiza alterações nos decks base;
Wiki da aba ANO: https://dev.azure.com/norus/Public/_wiki/wikis/Public.wiki/1911/Planilha-Unificada?anchor=aba-%27ano%27
Os registros/mnemônicos permitidos para alterações são: | [7 empty] | Afeta NW |  |  | Afeta NW e DC |  |  |  | Afeta apenas DC |  |  |  |  | Os registros que NÃO são permitidos para alterações são:
REGISTRO | MNEMÔNICO | [18 empty] | TE |  | CI |  | FQ
RE_NW |  | Restrição elétrica interna ao REE. Esse registro só aceita TIPO = 0 e PATAMAR = 0 | [17 empty] | SB |  | CE |  | AR
IA_NW | DE-PARA | Limite de fluxo entre subsistemas (Afeta NW) | [17 empty] | UH |  | RS |  | IR
AG_NW |  | Agrupamento de Interligações (Afeta NW) | [17 empty] | CT |  | QA
PQ | CÓDIGO DA FONTE NÃO SIMULADA | Geração em pequenas usinas (Afeta DC e NW) | [17 empty] | UE |  | QV
GTMIN |  | Altera a geração térmica mínima (Afeta DC e NW) | [17 empty] | TD |  | EA
CVU | C | Altera o CVU das usinas térmicas (Afeta DC e NW) | [17 empty] | BE |  | ES
CVU | E | Altera o CVU Estrutural das usinas térmicas (Afeta DC e NW) | [17 empty] | RC |  | HA
IT |  | Carga da ANDE (Afeta NW e DC) | [17 empty] | TX |  | LA
DP |  | Carga dos subsistemas (Afeta DC e NW) | [17 empty] | PE |  | CA
IA_DC | DE-PARA | Limite de fluxo entre subsistemas (Afeta DC) | [17 empty] | GP |  | HE
MP |  | Manutenção programada de usinas hidraulicas (fator de disponibilidade) (Afeta DC) | [17 empty] | NI |  | LE
MT |  | Manutenção programada de usinas térmicas (fator de disponibilidade) (Afeta DC) | [17 empty] | PD |  | CE
FD |  | Fator de disponibilidade de usinas hidraulicas (Afeta DC) | [17 empty] | DT |  | VR
RE | INF, SUP | Restrições elétricas das usinas hidraúlicas. Os coeficientes serão sempre 1 (Afeta DC) | [17 empty] | DF |  | PU
RE | INF, SUP | Restrições elétricas de intercâmbio. Os coeficientes serão sempre 1 (Afeta DC) | [17 empty] | VI |  | REE
RE | INF, SUP | Restrições elétricas das usinas térmicas. Os coeficientes serão considerados 1 (Afeta DC) | [17 empty] | QI |  | VP
TI_DC |  | Taxa de irrigação dos aproveitamentos hidrelétricos. Valores positivos para retirada de água e negativos para retorno de água à usina (Afeta DC) | [17 empty] | EZ |  | RT
HQ | INF, SUP | Restrições de vazão defluente. Deve-se sempre adicionar um dos mnemônicos, INF ou SUP. O coeficiente será considerado 1 (Afeta DC) | [17 empty] | RV |  | FC
HV | INF, SUP | Restrições de volume armazenado/vazão defluente. Deve-se sempre adicionar um dos mnemônicos, INF ou SUP. O coeficiente será considerado 1. Esse registro só aceita TIPO = 0 e -2 (ver abaixo) e todos os campos de valores devem estar preenchidos. O valor colocado no mês 1 é considerado como valor de final de mês. Os valores das revisões serão preenchidos com uma transição linear entre os valores do deck anterior com o deck atual. (Afeta DC) | [17 empty] | FP |  | HORAS
Os valores possíveis para a coluna TIPO são: |  |  |  | -1 | Nenhuma alteração
|  |  |  | 0 | Substituir o valor atual
|  |  |  | 1 | Adicionar/Diminuir o valor em percentual. O adicionar significa que valores negativos serão mais negativos e valores positivos serão mais positivos. Diminuir, valores negativos serão mais positivos e valores positivos serão mais negativos
|  |  |  | 2 | Adicionar/Diminuir o valor absoluto
Os valores possíveis para a coluna PATAMAR são: |  |  |  | 0 | Todos os patamares (1, 2 e 3)
|  |  |  | 1 | Pesado
|  |  |  | 2 | Médio
|  |  |  | 3 | Leve
Os valores correspondentes a cada SSE são: |  |  |  | 1 | Sudeste (SE)
|  |  |  | 2 | Sul (S)
|  |  |  | 3 | Nordeste (NE)
|  |  |  | 4 | Norte (N)
|  |  |  | 11 | Fictício
Os valores a serem preenchidos no campo CÓDIGO são: |  |  |  | ID | Registros RE, HV, HQ
|  |  |  | REE | Registro RQ
|  |  |  | Usina | Registros TI, TI-DC, MP, MT, FD, VE, GTMIN, CVU
|  |  |  | SSE | Registros DP, PQ
Observação: | Caso o usuário deseje alterar um campo para um valor vazio é necessário preencher o mês que se deseja fazer essa modificação com a palavra NULL
EXEMPLO DE APLICAÇÃO - DECKS E VALORES FICTÍCIOS
[5 empty] | JANEIRO |  | FEVEREIRO |  | MARÇO |  | ABRIL |  | MAIO |  | JUNHO |  | JULHO |  | AGOSTO |  | SETEMBRO |  | OUTUBRO |  | NOVEMBRO |  | DEZEMBRO
REGISTRO | CÓDIGO | TIPO | PATAMAR | MNEMÔNICO | MÊS 1 | MÊS 2 | MÊS 1 | MÊS 2 | MÊS 1 | MÊS 2 | MÊS 1 | MÊS 2 | MÊS 1 | MÊS 2 | MÊS 1 | MÊS 2 | MÊS 1 | MÊS 2 | MÊS 1 | MÊS 2 | MÊS 1 | MÊS 2 | MÊS 1 | MÊS 2 | MÊS 1 | MÊS 2 | MÊS 1 | MÊS 2 | Observações:
RE_NW | 287.285 | 0 | 0 | [7 empty] | 4500 | 5000 | [16 empty] | Altera o valor da capacidade máxima de geração da restrição 1 do RE.DAT do NW para o deck de abril
IA_NW |  | 0 |  | 1-2 | [14 empty] | 8500 | 8500 | [8 empty] | Altera o valor do limite de intercâmbio entre os subsistemas 1-2 no primeiro e segundo mês do deck de agosto
IA_NW |  | 0 |  | 11-3 | [14 empty] | 4800 | [9 empty] | Altera o valor do limite de intercâmbio entre os subsistemas 11-3 no primeiro mês do deck de agosto
AG_NW | 1 | 0 | 0 | [7 empty] | 4700 | 4700 | [16 empty] | Altera o valor do agrupamento 1 para o primeiro e segundo mês do deck de abril para todos os patamares
AG_NW | 8 | 0 | 1 | [7 empty] | 5800 | [17 empty] | Altera o valor do agrupamento 8 para o primeiro mês do deck de abril para o patamar 1
PQ | 1 | 1 |  |  | 2 | 4 | 4 | -1 | -1 | -1 | [18 empty] | Somente os valores do subsistema 1 dos decks de janeiro a março terão modificações. Janeiro terá um acréscimo de 2 %, fevereiro de 4 % e março terá um decréscimo de 1 %
GTMIN | 220 | 0 | [6 empty] | 23 | 23.2 | [18 empty] | O valor de geração térmica mínima da usina 220 será substituido no deck de março para o mês 1 e mês 2
CVU | 220 | 0 |  | C |  |  |  |  | 230 | 230 | [18 empty] | O valor do CVU da usina térmica 220 é alterado para o mês 1 e mês 2 do deck de março
CVU | 220 | 0 |  | E | [16 empty] | 305 | [7 empty] | O valor do CVU Estrutural da usina térmica 220 é alterado para todos os anos do deck de setembro
IT |  | 2 |  |  | 10 | 10 | 12 | [5 empty] | 50 | 50 |  |  |  |  | 10 | 10 | [8 empty] | O valor da carga de ANDE para o patamar 2 será acrescido de 10 unidades para o deck de janeiro e 50 unidades para o deck de maio
DP | 1 | 1 | [10 empty] | 3 | 3 | [14 empty] | O valor do subsistema 1 do deck de maio será acrescido em 3 %
DP | 2 | 1 | [10 empty] | -3 | -3 | [14 empty] | O valor do subsistema 2 do deck de maio será diminuido em 3 %
IA_DC |  | 0 | 1 | NE-FC | [6 empty] | 3700 | [17 empty] | Altera o valor do limite de intercâmbio entre os subsistemas NE-FC no primeiro mês para o patamar 1
IA_DC |  | 0 | 1 | FC-NE | [6 empty] | 4800 | [17 empty] | Altera o valor do limite de intercâmbio entre os subsistemas FC-NE no primeiro mês para o patamar 1
MP | 119 | 0 |  |  | 0.922 | 0.96 | 0.98 | 1 | [10 empty] | 0.922 | 0.96 | [8 empty] | Substitui o valor atual de manutenção programada referente ao deck de janeiro e fevereiro para a usina 119 (Henry Borden)
MT | 1 | 0 |  |  | 0.96 | 0.96 | 0.96 | 0.96 | [10 empty] | 0.96 | 0.96 | [8 empty] | Substitui o valor atual de manutenção programada referente ao deck de janeiro e fevereiro para a usina 1 (Angra I)
FD | 119 | 0 |  |  | 1 | 1 | 1 | 1 | [10 empty] | 1 | 1 | [8 empty] | Substitui o valor atual do fator de disponibilidade referente ao deck de janeiro e fevereiro para a usina 119 (Henry Borden)
RE | 24 | 0 | 0 | INF | [10 empty] | 48 | 48 | [12 empty] | Substitui o valor de geração mínima da restrição elétrica 24, usina hidraulica 21, para o deck de junho
RE | 146 | 0 | 1 | SUP | [10 empty] | 4100 | 4100 | [12 empty] | Substitui o valor de geração máxima da restrição elétrica 146, intercâmbio entre SE-NE e SE-FC, para o deck de junho, patamar 1
TI_DC | 24 | 2 | [20 empty] | -5 | -5 |  |  |  |  | Diminui um valor absoluto de 5 m³/s de taxa de irrigação no deck de outubro para o aproveitamento 24
HQ | 34 | 2 | 0 | INF | [14 empty] | 30 | 30 | [8 empty] | Adiciona um valor absoluto ao limite inferior da restrição de vazão defluente 34 para o deck de agosto para todos os patamares
HQ | 34 | 2 | 0 | SUP | [14 empty] | -100 | -100 | [8 empty] | Subtrai um valor absoluto ao limite superior da restrição de vazão defluente 34 para o deck de agosto para todos os patamares
HV | 54 | 0 |  | INF | 1000 | 1050 | 1100 | 1150 | 1200 | 1250 | 1300 | 1350 | 1400 | 1450 | 1500 | 1550 | 1600 | 1650 | 1700 | 1750 | 1800 | 1850 | 1900 | 1950 | 2000 | 2050 | 2100 | 2150 | Substituido o limite inferior da restrição de volume armazeado 54 fazendo uma transição linear entre os decks
HV | 54 | 0 |  | SUP | 1500 | 1550 | 1600 | 1650 | 1700 | 1750 | 1800 | 1850 | 1900 | 1950 | 2000 | 2050 | 2100 | 2150 | 2200 | 2250 | 2300 | 2350 | 2400 | 2450 | 2500 | 2550 | 2600 | 2650 | Substituido o limite superior da restrição de volume armazeado 54 fazendo uma transição linear entre os decks
HV | 101 | 0 |  | INF | 3898 | 3898 | 3898 | 3898 | 3898 | 3898 | 3898 | 3898 | 3898 | 3898 | 37642.21 | 36959.8 | 36959.8 | 31419.5 | 31419.5 | 23194.3 | 23194.3 | 14228.4 | 14228.4 | 9238.7 | 9238.7 | 3976.2 | 3976.2 | 3898 | Transição linear de volume armazendado da curva de Tucuruí para o ano de 2017. Atenção: os meses de transição dos limites devem ser alterados manualmente para um resultado mais preciso
HV | 101 | 0 |  | SUP | 38982 | 38982 | 38982 | 38982 | 38982 | 38982 | 38982 | 38982 | 38982 | 38982 | 37846.53 | 37032.8 | 37032.8 | 31419.5 | 31419.5 | 23194.3 | 23194.3 | 14228.4 | 14228.4 | 9238.7 | 9238.7 | 3976.2 | 3976.2 | 38982 | Transição linear de volume armazendado da curva de Tucuruí para o ano de 2017. Atenção: os meses de transição dos limites devem ser alterados manualmente para um resultado mais preciso

## Ajuda-aba-NEWAVE
AJUDA
Pontos de atenção
Através da aba NEWAVE é possível editar, de forma individual, arquivos dos decks de NEWAVE;
Alterações no NEWAVE podem afetar o DECOMP: https://dev.azure.com/norus/Public/_wiki/wikis/Public.wiki/1911/Planilha-Unificada?anchor=como-s%C3%A3o-feitas-as-altera%C3%A7%C3%B5es-nos-decks
É possível alterar qualquer estágio dos decks;
Diferentemente da aba "ano", a aba NEWAVE permite fazer a alteração do deck base. Os decks futuros são gerados com base nas alterações aplicadas;
Wiki da aba NEWAVE: https://dev.azure.com/norus/Public/_wiki/wikis/Public.wiki/1911/Planilha-Unificada?anchor=aba-newave
Os arquivos permitidos para alterações são:
ARQUIVO | REGISTRO | MNEMÔNICO
SISTEMA.DAT | IA | DE-PARA | Limite de intercâmbio
| PQ | CÓDIGO DA FONTE NÃO SIMULADA | Geração em pequenas usinas
| DF |  | Valor de défict
| DP |  | Carga total
EXPT.DAT | EXPT | GTMIN | Geração mínima da usina térmica, aceita somente TIPO = 0
| EXPT | POTEF | Potência da usina térmica, aceita somente TIPO = 0
| EXPT | FCMAX | Fator de carga, aceita somente TIPO = 0
| EXPT | IPTER | Indisponibilidade programada, aceita somente TIPO = 0
| EXPT | TEIFT | Taxa esperada de indisponibilidade forçada, aceita somente TIPO = 0
CLAST.DAT | CVU | E | Altera o custo variável unitário estrutural
| CVU | C | Altera o custo variável unitário conjuntural, aceita somente TIPO = 0
MODIF.DAT | MODIF | VOLMIN | Volume mínimo operativo, aceita somente TIPO = 0
| MODIF | VOLMAX | Volume máximo operativo, aceita somente TIPO = 0
| MODIF | NUMCNJ | Total de conjuntos de máquinas, aceita somente TIPO = 0
| MODIF | NUMMAQ | Número de máquinas, aceita somente TIPO = 0
| MODIF | POTEFE | Potência efetiva, aceita somente TIPO = 0
| MODIF | PRODESP | Produtibilidade específica, aceita somente TIPO = 0
| MODIF | TEIF | Taxa esperada de indisponibilidade forçada, aceita somente TIPO = 0
| MODIF | IP | Indisponibilidade programada, aceita somente TIPO = 0
| MODIF | PERDHIDR | Perda hidráulica, aceita somente TIPO = 0
| MODIF | VAZMIN | Vazão mínima, aceita somente TIPO = 0
| MODIF | COEFEVAP | Coeficiente de evaporação, aceita somente TIPO = 0
| MODIF | COTAREA | Coeficientes do polinômio Cota-Área, aceita somente TIPO = 0
| MODIF | VOLCOTA | Coeficientes do polinômio Volume-Cota, aceita somente TIPO = 0
| MODIF | CFUGA | Canal de fuga, aceita somente TIPO = 0
| MODIF | VMAXT | Volume máximo com datga, aceita somente TIPO = 0
| MODIF | VMINT | Volume mínimo com data, aceita somente TIPO = 0
| MODIF | NUMBAS | Número de unidades de base, aceita somente TIPO = 0
| MODIF | VMINP | Volume mínimo com adoção de penalidae com data, aceita somente TIPO = 0
| MODIF | VAZMINT | Vazão mínima com data, aceita somente TIPO = 0
| MODIF | CMONT | Nível de montante, aceita somente TIPO = 0
| MODIF | TURBMAXT | Turbinamento máximo, com adoção de penalidade, com data e por patamar, aceita somente TIPO = 0
| MODIF | TURBMINT | Turbinamento mínimo, com adoção de penalidade, com data e por patamar, aceita somente TIPO = 0
| MODIF | VAZMAXT | Defluência máxima com adoção de penalidade, com data e por patamar, aceita somente TIPO = 0
PATAMAR.DAT | PAT |  | Duração dos patamares de carga, aceita somente TIPO = 0
| PAT_DP |  | Dados de carga PU
| PAT_IA | DE-PARA | Dados de intercâmbio PU
| PAT_PQ | CÓDIGO DA FONTE NÃO SIMULADA | Dados de usinas não simuladas PU
AGRINT.DAT | AG |  | Agrupamentos de intercâmbio, aceita somente TIPO = 0
DSVAGUA.DAT | DSVAGUA |  | Usos consuntivos da água, aceita somente TIPO = 0
PENALID.DAT | PENALID | DESVIO | Variável de folga relativo a outros usos da água, aceita somente TIPO = 0
| PENALID | INTMIN | Variavel de folga relativa a intercâmbio mínimo, aceita somente TIPO = 0
| PENALID | VAZMIN | Variável de folga relativa a restrição de defluência mínima obrigatória, aceita somente TIPO = 0
| PENALID | VOLMIN | Variável de folga relativa a restrição de armazenamento mínimo obrgiatória, aceita somente TIPO = 0
| PENALID | GHMIN | Variável de folga relativa a geração hidráulia mínima, aceita somente TIPO = 0
RE.DAT | RE |  | Restrições das capacidades máxima de geração de usinas hidrelétricas, aceita somente TIPO = 0
CURVA.DAT | CURVA | PEN | Bloco de penalidades, aceita somente TIPO = 0
| CURVA | EARMAX | Limites de energia armazenável
CVAR.DAT | CVAR | ALF-CONST | Valor de alfa constante no tempo, aceita somente TIPO = 0
| CVAR | LBD-CONST | Valor de lambda constante no tempo, aceita somente TIPO = 0
| CVAR | ALF-VAR | Valor de alfa variável no tempo, aceita somente TIPO = 0
| CVAR | LBD-VAR | Valor de lambda variável no tempo, aceita somente TIPO = 0
RESTRICAO-ELETRICA.CSV | RE_CSV | INF | Alteração no limite inferior da restrição elétrica do .csv, aceita somente TIPO = 0
RESTRICAO-ELETRICA.CSV | RE_CSV | SUP | Alteração no limite superior da restrição elétrica do .csv, aceita somente TIPO = 0
C_ADIC.DAT | C_ADIC | NOME DA CARGA/OFERTA ADICIONAL | Dados de carga/oferta adicionais
Os valores possíveis para a coluna TIPO são: |  |  |  |  | -1 | Nenhuma alteração
[5 empty] | 0 | Substituir o valor atual
[5 empty] | 1 | Adicionar/Diminuir o valor em percentual. O adicionar significa que valores negativos serão mais negativos e valores positivos serão mais positivos. Diminuir, valores negativos serão mais positivos e valores positivos serão mais negativos
[5 empty] | 2 | Adicionar/Diminuir o valor absoluto
Os valores possíveis para a coluna PATAMAR são: |  |  |  |  | 0 | Todos os patamares (1, 2 e 3)
[5 empty] | 1 | Patamar 1
[5 empty] | 2 | Patamar 2
[5 empty] | 3 | Patamar 3
Os valores correspondentes a cada SSE são: |  |  |  |  | 1 | Sudeste (SE)
[5 empty] | 2 | Sul (S)
[5 empty] | 3 | Nordeste (NE)
[5 empty] | 4 | Norte (N)
[5 empty] | 11 | Fictício
Os valores a serem preenchidos no campo CÓDIGO são: |  |  |  |  | ID | Para restrições
[5 empty] | REE | Reservatório equivalente
[5 empty] | Usina | Código da usina térmica ou hídrica
[5 empty] | SSE | Número do submercado
EXEMPLO DE APLICAÇÃO - DECKS E VALORES FICTÍCIOS
Selecionar Deck de Interesse | REG | COD | TIP | PAT | MNE | ANO | Data Inicial | Data Final | JANEIRO/VALOR 1 | FEVEREIRO/VALOR 2 | MARÇO/VALOR 3 | ABRIL/VALOR 4 | MAIO/VALOR 5 | JUNHO | JULHO | AGOSTO | SETEMBRO | OUTUBRO | NOVEMBRO | DEZEMBRO
NW202208 | IA |  | 0 |  | 1-2 | 2022 |  |  |  | 10900 | 11000 |  |  | SETEMBRO: 11220; OUTUBRO: 11250
NW202208 | IA |  | 0 |  | 2-1 | 2022 |  |  |  | 7700 | 8000 |  |  | JUNHO: 8100; OUTUBRO: 8200
NW202208 | IA |  | 1 |  | 11-3 | 2024 |  |  | 10.5 | 10
NW202209 | PQ | 1 | 1 |  | 5 | 2022 |  |  | 10 | 15 | 20
NW202210 | PQ | 1 | 1 |  | 8 | 2022 |  |  | 5 | 5 | 5 |  |  | OUTUBRO: 5; NOVEMBRO: 5; DEZEMBRO: 5
NW202211 | PQ | 4 | 2 |  | 7 | 2025 |  |  |  |  | 1000 | 2000
NW202208 | DP | 1 | 0 |  |  | 2022 |  |  |  |  | 25800 |  |  | AGOSTO: 28900; SETEMBRO: 29855; DEZEMBRO: 30000
NW202208 | DP | 2 | 1 |  |  | 2024 |  |  | 10 | 15 | 20 |  |  | OUTUBRO: 20
NW202208 | DP | 4 | 2 |  |  | 2025 |  |  | 1000 | 1000 | 2000 | 3000 | 1000 | 1000 | 1000 | 500 | 500 | 480 | 480 | 1000
NW202208 | EXPT | 1 | 0 |  | POTEF |  | 10/2022 | 12/2022 | 700
NW202208 | EXPT | 211 | 0 |  | FCMAX |  | 09/2022 |  | 98
NW202208 | EXPT | 12 | 0 |  | GTMIN |  | 12/2022 | 01/2023 | 400
NW202209 | EXPT | 63 | 0 |  | TEIFT |  | 10/2022 | 01/2023 | 62.5
NW202210 | EXPT | 63 | 0 |  | IPTER |  | 12/2022 | 12/2022 | 6.13
NW202208 | CVU | 13 | 0 |  | E |  |  |  | 30 | 40 | 30 | 50 | 57
NW202208 | CVU | 248 | 1 |  | E |  |  |  | 5 | 10 | 15 |  | 15
NW202208 | CVU | 211 | 0 |  | C |  | 09/2022 | 01/2023 | 500.85
NW202209 | CVU | 12 | 0 |  | C |  | 12/2025 | 12/2026 | 782
NW202208 | MODIF | 21 | 0 |  | VMAXT |  | 08/2022 |  | 95.85
NW202208 | MODIF | 6 | 0 |  | VAZMIN |  |  |  | 100
NW202208 | MODIF | 6 | 0 |  | VMINT |  | 08/2022 |  | 25
NW202208 | MODIF | 16 | 0 |  | VAZMINT |  | 01/2023 |  | 28.85
NW202209 | MODIF | 25 | 0 |  | VOLMIN |  |  |  | 10
NW202209 | MODIF | 27 | 0 |  | CMONT |  | 09/2022 |  | 26.85
NW202211 | MODIF | 51 | 0 |  | VOLMAX |  |  |  | 95
NW202211 | MODIF | 1 | 0 |  | TURBMAXT |  | 12/2022 |  | 658
NW202211 | MODIF | 4 | 0 |  | TURBMINT |  | 12/2022 |  | 458
NW202211 | MODIF | 6 | 0 |  | VAZMAXT |  | 01/2023 |  | 500
NW202208 | PAT |  | 0 | 1 |  | 2023 |  |  | 0.2 | 0.8 | 0.2 | 0.5 | 0.58 | 0.2 | 0.8 | 0.2 | 0.5 | 0.58 | 0.2 | 0.8
NW202208 | PAT |  | 0 | 2 |  | 2023 |  |  | 0.2 | 0.1 | 0.5 | 0.3 | 0.12 | 0.5 | 0.1 | 0.5 | 0.3 | 0.12 | 0.5 | 0.1
NW202208 | PAT_DP | 1 | 0 | 0 |  | 2023 |  |  | 0.98 | 0.85 | 0.7 | 0.6
NW202208 | PAT_DP | 2 | 1 | 1 |  | 2022 | [7 empty] | AGOSTO: 0.85; SETEMBRO: 0.7; OUTUBRO: 0.6
NW202208 | PAT_IA |  | 0 | 0 | 2-1 | 2023 |  |  | 1.1 | 1.555 | 0.94 |  |  | DEZEMBRO: 0.998
NW202208 | PAT_IA |  | 1 | 0 | 1-3 | 2022 |  |  |  | 0.6 |  |  |  | AGOSTO: 0.98; SETEMBRO: 0.85; OUTUBRO: 0.7
NW202210 | PAT_PQ | 1 | 2 | 3 | 1 | 2023 |  |  | 1.25 | 1.354 | 1.355
NW202211 | PAT_PQ | 2 | 1 | 1 | 8 | 2023
NW202208 | AG | 1 | 0 | 0 |  |  | 8/2022 | 8/2022 | 8000
NW202208 | AG | 2 | 0 | 0 |  |  | 12/2022 | 04/2023 | 13500
NW202208 | DSVAGUA | 1 | 0 |  |  | 2022 |  |  | 0.1 |  |  |  |  | AGOSTO: 0.2; SETEMBRO: -0.5; OUTUBRO: -0.19
NW202208 | PENALID |  | 0 |  | DESVIO |  |  |  | 8000
NW202208 | PENALID | 1 | 0 |  | VAZMIN |  |  |  | 9000
NW202208 | RE | 139 | 0 | 0 |  |  | 10/2022 | 10/2022 | 100
NW202209 | RE | 287;285 | 0 | 2 |  |  | 9/2022 | 01/2023 | 8600
NW202212 | RE | 139;244;287 | 0 | 0 |  |  | 10/2025 | 12/2025 | 8000
NW202208 | CURVA | 1 | 0 |  | PEN |  |  |  | 4500
NW202208 | CURVA | 6 | 0 |  | EARMAX | 2022 |  |  | 20 | 20 | 20 | 20 | 20 | 20 | 20 | 20 | 20 | 20 | 20 | 20
NW202208 | CVAR |  | 0 |  | LBD-CONST |  |  |  | 40
NW202208 | CVAR |  | 0 |  | ALF-VAR | POS |  |  | 10 | 10 | 10 | 10
NW202408 | RE_CSV | 20 | 0 | 0 | SUP |  | 08/2024 | 10/2024 | 5000
NW202408 | RE_CSV | 20 | 0 | 0 | INF |  | 08/2024 | 10/2024 | 1000
NW202411 | C_ADIC | 1 | 0 |  | CONS.ITAIPU | 2024 | [7 empty] | NOVEMBRO: 15
NW202411 | C_ADIC | 1 | 0 |  | ANDE | 2024 | [7 empty] | NOVEMBRO: 2800
NW202507 | DF |  | 0 | 1 |  |  |  |  | 9999

## Ajuda-aba-DECOMP
AJUDA
Pontos de atenção
Através da aba DECOMP é possível editar, de forma individual, arquivos dos decks de DECOMP;
É possível alterar qualquer estágio dos decks;
Diferentemente da aba "ano", a aba DECOMP permite fazer a alteração do deck base. Os decks futuros são gerados com base nas alterações aplicadas;
Alterações no DECOMP não afetam o NEWAVE;
Wiki da aba DECOMP: https://dev.azure.com/norus/Public/_wiki/wikis/Public.wiki/1911/Planilha-Unificada?anchor=aba-decomp
Os arquivos permitidos para alterações são:
ARQUIVO | REGISTRO | MNEMÔNICO
DADGER.RVX | UH |  | Volume inicial usinas hídricas
| CT |  | Alteração do valor do CVU das usinas térmicas no bloco CT
| CT | DISP | Alteração a disponibilidade das usinas térmicas no bloco CT
| CT | INFL | Alteração a indisponibilidade das usinas térmicas no bloco CT
| DP |  | Carga
| CD | INTERV | Duração do intervalo de déficit de energia
| CD | CUSTO | Valor do custo de déficit de energia
| PQ | CÓDIGO DA FONTE NÃO SIMULADA | Geração de usinas não simuladas
| IA | DE-PARA ou PARA-DE | Intercâmbio de energia
| MP |  | Manutenção programada das usinas hídricas, aceita somente TIPO = 0
| FD |  | Fator de disponibilidade das usinas hídricas, aceita somente TIPO = 0
| RE | INF | Alteração no limite inferior a restrição elétrica, aceita somente TIPO = 0
| RE | SUP | Alteração no limite superior a restrição elétrica, aceita somente TIPO = 0
| AC | NUMJUS | Índice da usina de jusante, aceita somente TIPO = 0
| AC | DESVIO | Índice da usina de jusante para canal de desvio e limite da vazão no canal, aceita somente TIPO = 0
| AC | VOLMIN | Volume mínimo, aceita somente TIPO = 0
| AC | VOLMAX | Volume máximo, aceita somente TIPO = 0
| AC | COTVOL | Índice e valor do parâmetro do polinômio cota x volume, aceita somente TIPO = 0
| AC | COTARE | Índice e valor do parâmetro do polinômio cota x área, aceita somente TIPO = 0
| AC | COFEVA | Mês civil e coeficiente de evaporação mensal, aceita somente TIPO = 0
| AC | NUMCON | Número de conjuntos de máquina, aceita somente TIPO = 0
| AC | NUMMAQ | Número do conjunto de máquinas e total de máquinas no conjunto, aceita somente TIPO = 0
| AC | POTEFE | Número do conjunto de máquinas e potência efetiva por unidade no conjunto, aceita somente TIPO = 0
| AC | ALTEFE | Número do conjunto de máquinas e altura efetiva da queda, aceita somente TIPO = 0
| AC | VAZEFE | Número do conjunto de máquinas e vazão efetiva, aceita somente TIPO = 0
| AC | PROESP | Produtividade específica, aceita somente TIPO = 0
| AC | PERHID | Coeficiente de perdas hidráulicas em função da queda bruta, aceita somente TIPO = 0
| AC | NCHAVE | Número da curva-chave (cota-vazão) e nível de jusante correspondente ao limite superior (incluso) da faixa associada, aceita somente TIPO = 0
| AC | COTVAZ | Número da curva-chave, índice e valor do parâmetro do polinômio cota x vazão, aceita somente TIPO = 0
| AC | JUSMED | Cota média do canal de fuga, aceita somente TIPO = 0
| AC | VERTJU | Vertimento influi na cota do canal de fuga, aceita somente TIPO = 0
| AC | VAZMIN | Vazão mínima histórica, aceita somente TIPO = 0
| AC | NUMBAS | Número de unidades para motorização de base, aceita somente TIPO = 0
| AC | TIPERH | Tipo de perda hidráulica, aceita somente TIPO = 0
| AC | JUSENA | Índice do aproveitamento de jusante para cálculo das energias armazenada e afluente, aceita somente TIPO = 0
| AC | VSVERT | Volume mínimo para operação do vertedor, aceita somente TIPO = 0
| AC | VMDESV | Volume mínimo para operação do canal de desvio, aceita somente TIPO = 0
| AC | JUSENA | Deve ser informado no caso de acoplamento hidráulico entre subsistemas, ou seja, de uma usina localizada em um subsistema cujas energias natural afluente e armazenada devam ser também proporcionalmente contabilizadas no subsistema de jusante, , aceita somente TIPO = 0
| AC | NPOSNW | Número do posto de acoplamento, considerado quando o arquivo de vazões contém vazões incrementais por posto passadas e futuras, versões do GEVAZP 5.1 ou superior, aceita somente TIPO = 0
| TI |  | Taxa de retirada de água, aceita somente TIPO = 0
| HV | INF | Alteração no limite inferior a restrição de volume, aceita somente TIPO = 0
| HV | SUP | Alteração no limite superior a restrição de volume, aceita somente TIPO = 0
| HQ | INF | Alteração no limite inferior a restrição de vazão, aceita somente TIPO = 0
| HQ | SUP | Alteração no limite superior a restrição de vazão, aceita somente TIPO = 0
| HE | VOLMIN | Alteração no valor do limite inferior da restrição, aceita somente TIPO = 0
| HE | PEN | Alteração no valor da penalidade da restrição, aceita somente TIPO = 0
| HE | TRAT | Alteração na flag de tratamento da restrição (0 ou 1), aceita somente TIPO = 0
REN_CSV | REN_CSV |  | Alteração nos valores de geração renovável
Os valores possíveis para a coluna TIPO são: |  |  |  |  | -1 |  | Nenhuma alteração
[5 empty] | 0 |  | Substituir o valor atual
[5 empty] | 1 |  | Adicionar/Diminuir o valor em percentual. O adicionar significa que valores negativos serão mais negativos e valores positivos serão mais positivos, Enquanto o diminuir significa que valores negativos serão mais positivos e valores positivos serão mais negativos
[5 empty] | 2 |  | Adicionar/Diminuir o valor absoluto
Os valores possíveis para a coluna PATAMAR são: |  |  |  |  | 0 |  | Todos os patamares (1, 2 e 3)
[5 empty] | 1 |  | Patamar 1
[5 empty] | 2 |  | Patamar 2
[5 empty] | 3 |  | Patamar 3
Os valores correspondentes a cada SSE são: |  |  |  |  | 1 |  | Sudeste (SE)
[5 empty] | 2 |  | Sul (S)
[5 empty] | 3 |  | Nordeste (NE)
[5 empty] | 4 |  | Norte (N)
[5 empty] | 11 |  | Fictício
Os valores a serem preenchidos no campo CÓDIGO são: |  |  |  |  | ID |  | Para restrições
[5 empty] | REE |  | Reservatório equivalente
[5 empty] | Usina |  | Código da usina térmica ou hídrica
[5 empty] | SSE |  | Número do submercado
EXEMPLO DE APLICAÇÃO - DECKS E VALORES FICTÍCIOS
Selecionar Deck de Interesse | REG | CÓD | TIP | PAT | MNE | Data Inicial | EST 1 (VALOR) | EST 2 | EST 3 | EST 4 | EST 5 | EST 6
DC202208-sem1 | AC | 285 | 0 |  | COTVOL |  |  | 1;60 |  | 1;65,58
DC202208-sem1 | AC | 285 | 0 |  | JUSMED | [5 empty] | 80 | 58
DC202209-sem1 | CD | 1-1 | 1 | 1 | CUSTO | [5 empty] | 10
DC202210-sem1 | CD | 1-2 | 2 | 2 | CUSTO |  | 5 | 5 | 5
DC202208-sem1 | CT | 1 | 0 | 1 |  |  | 58.98 |  | 50 | 65.1
DC202208-sem1 | CT | 50 | 0 | 2 | [5 empty] | 500
DC202208-sem1 | CT | 1 | 0 |  | DISP |  | 500 |  | 600
DC202208-sem1 | CT | 1 | 0 |  | INFL |  | 50 |  |  | 10
DC202209-sem1 | DP | 1 | 1 | 0 | [5 empty] | 10 | 20
DC202210-sem1 | DP | 2 | 2 | 0 |  |  | 100 |  |  |  |  | 100
DC202208-sem1 | FD | 1 | 0 |  |  |  | 1.5 | -0.5 | 1 | 0.85 | 0.895
DC202208-sem1 | FD | 10 | 0 |  |  |  | 0.85 | 0.8
DC202208-sem1 | HE | 100 | 0 |  | VOLMIN |  | 30 |  |  | 50
DC202208-sem1 | HE | 101 | 0 |  | TRAT | [6 empty] | 0
DC202208-sem1 | HQ | 5 | 0 | 1 | INF |  | 250 |  |  | 500
DC202208-sem1 | HQ | 5 | 0 | 1 | SUP |  | 500 |  |  | 850
DC202208-sem1 | HV | 73 | 0 |  | INF |  | 500 |  |  | 550
DC202208-sem1 | HV | 73 | 0 |  | SUP |  | 2000 |  |  | 2500
DC202208-sem1 | IA |  | 0 | 1 | N-FC |  | 5000 |  | 6800
DC202208-sem1 | IA |  | 1 | 2 | IV-SE |  |  | 10 |  |  | 20
DC202208-sem1 | MP | 1 | 0 |  |  |  | 1.5 | -0.5 | 1 | 0.85 | 0.895
DC202208-sem1 | MP | 10 | 0 |  |  |  | 0.4 | 0.45
DC202208-sem1 | FD | 10 | 0 |  |  |  | 0.85 | 0.8
DC202208-sem2 | MP | 156 | 0 |  |  |  | 0.854 | 0.99
DC202209-sem1 | MP | 24 | 0 |  |  |  | 1.85 | 1 |  |  | 0.26
DC202208-sem1 | PQ | 1 | 0 | 1 | 1 |  | 350.8 |  | 580 |  |  | 680
DC202208-sem1 | PQ | 2 | 1 | 2 | 4 |  | 10 | 15 | 20
DC202208-sem1 | RE | 16 | 0 | 1 | INF |  | 250 |  |  | 500
DC202208-sem1 | RE | 16 | 0 | 1 | SUP |  | 300 |  |  | 600
DC202208-sem1 | TI | 1 | 0 |  |  |  | 1.56 | 0.85 | -0.5 | 1
DC202208-sem1 | TI | 27 | 0 |  |  |  | 1 | 0.5 | -0.7
DC202208-sem1 | UH | 1 | 0 |  |  |  | 95.8589
DC202208-sem1 | UH | 27 | 1 |  |  |  | 10
DC202208-sem1 | REN_CSV | 1 | 0 | 0 |  |  | 5000 | 4000
DC202208-sem2 | UH | 156 | 2 |  |  |  | 50

## 2026
|  |  | PROSPEC: Facilitador de Atualização de Dados do Prospectivo | [8 empty] | Registros permitidos: (6 primeiros afetam DC e NW) |  |  | DP, PQ, TI, GTMIN, CVU, IT, RE-NW, MP, MT, FD, VE, RE, RQ, HV, HQ, HORAS.
[20 empty] | TIPO: | -1 | Nenhuma alteração
[21 empty] | 0 | Substituir o valor atual
[21 empty] | 1 | Adicionar/Diminuir o valor em percentual
[21 empty] | 2 | Adicionar/Diminuir o valor absoluto
[5 empty] | JANEIRO |  | FEVEREIRO |  | MARÇO |  | ABRIL |  | MAIO |  | JUNHO |  | JULHO |  | AGOSTO |  | SETEMBRO |  | OUTUBRO |  | NOVEMBRO |  | DEZEMBRO
REGISTRO | CÓDIGO | TIPO | PATAMAR | MNEMÔNICO | MÊS 1 | MÊS 2 | MÊS 1 | MÊS 2 | MÊS 1 | MÊS 2 | MÊS 1 | MÊS 2 | MÊS 1 | MÊS 2 | MÊS 1 | MÊS 2 | MÊS 1 | MÊS 2 | MÊS 1 | MÊS 2 | MÊS 1 | MÊS 2 | MÊS 1 | MÊS 2 | MÊS 1 | MÊS 2 | MÊS 1 | MÊS 2 | Observações:

## 2027
|  |  | PROSPEC: Facilitador de Atualização de Dados do Prospectivo | [8 empty] | Registros permitidos: (6 primeiros afetam DC e NW) |  |  | DP, PQ, TI, GTMIN, CVU, IT, RE-NW, MP, MT, FD, VE, RE, RQ, HV, HQ, HORAS.
[20 empty] | TIPO: | -1 | Nenhuma alteração
[21 empty] | 0 | Substituir o valor atual
[21 empty] | 1 | Adicionar/Diminuir o valor em percentual
[21 empty] | 2 | Adicionar/Diminuir o valor absoluto
[5 empty] | JANEIRO |  | FEVEREIRO |  | MARÇO |  | ABRIL |  | MAIO |  | JUNHO |  | JULHO |  | AGOSTO |  | SETEMBRO |  | OUTUBRO |  | NOVEMBRO |  | DEZEMBRO
REGISTRO | CÓDIGO | TIPO | PATAMAR | MNEMÔNICO | MÊS 1 | MÊS 2 | MÊS 1 | MÊS 2 | MÊS 1 | MÊS 2 | MÊS 1 | MÊS 2 | MÊS 1 | MÊS 2 | MÊS 1 | MÊS 2 | MÊS 1 | MÊS 2 | MÊS 1 | MÊS 2 | MÊS 1 | MÊS 2 | MÊS 1 | MÊS 2 | MÊS 1 | MÊS 2 | MÊS 1 | MÊS 2 | Observações:

## NEWAVE
|  | PROSPEC: Facilitador de Atualização de Dados do Prospectivo | [7 empty] | Abreviações cabeçalho | REG - REGISTRO | TIPO
[11 empty] | CÓD - CÓDIGO |  | -1 | Nenhuma alteração
[11 empty] | TIP - TIPO |  | 0 | Substituir o valor atual
[11 empty] | PAT - PATAMAR |  | 1 | Adicionar/Diminuir o valor em percentual
[11 empty] | MNE - MNEMÔNICO |  | 2 | Adicionar/Diminuir o valor absoluto
Selecionar Deck de Interesse | REG | COD | TIP | PAT | MNE | ANO | Data Inicial | Data Final | JANEIRO/VALOR 1 | FEVEREIRO/VALOR 2 | MARÇO/VALOR 3 | ABRIL/VALOR 4 | MAIO/VALOR 5 | JUNHO | JULHO | AGOSTO | SETEMBRO | OUTUBRO | NOVEMBRO | DEZEMBRO

## DECOMP
|  |  | PROSPEC: Facilitador de Atualização de Dados do Prospectivo | [9 empty] | Abreviações cabeçalho | REG - REGISTRO
[14 empty] | CÓD - CÓDIGO | TIPO: | -1 | Nenhuma alteração
[14 empty] | TIP - TIPO |  | 0 | Substituir o valor atual
[14 empty] | PAT - PATAMAR |  | 1 | Adicionar/Diminuir o valor em percentual
[14 empty] | MNE - MNEMÔNICO |  | 2 | Adicionar/Diminuir o valor absoluto
Selecionar Deck de Interesse | REG | CÓD | TIP | PAT | MNE | Data Inicial | EST 1 (VALOR) | EST 2 | EST 3 | EST 4 | EST 5 | EST 6 | EST 7

## DC-VE
Posto | Usina | Início | Fim | Valor | Fonte
1 | CAMARGOS | 2025-11-01 | 2025-11-07 | 100 | Plano Anual de Prevenção de Cheias - Ciclo 2025-2026, revisão 1,página 157,Tabela III.6 - Volumes de espera para controle de cheias dos aproveitamentos da bacia do rio Paraná - sistema de reservatórios Camargos-Funil (TR 25 anos para Camargos e TR 17 anos para Funil) - ciclo de planejamento 2025/2026
1 | CAMARGOS | 2025-11-08 | 2025-11-14 | 100 | Plano Anual de Prevenção de Cheias - Ciclo 2025-2026, revisão 1,página 157,Tabela III.6 - Volumes de espera para controle de cheias dos aproveitamentos da bacia do rio Paraná - sistema de reservatórios Camargos-Funil (TR 25 anos para Camargos e TR 17 anos para Funil) - ciclo de planejamento 2025/2026
1 | CAMARGOS | 2025-11-15 | 2025-11-21 | 100 | Plano Anual de Prevenção de Cheias - Ciclo 2025-2026, revisão 1,página 157,Tabela III.6 - Volumes de espera para controle de cheias dos aproveitamentos da bacia do rio Paraná - sistema de reservatórios Camargos-Funil (TR 25 anos para Camargos e TR 17 anos para Funil) - ciclo de planejamento 2025/2026
1 | CAMARGOS | 2025-11-22 | 2025-11-28 | 100 | Plano Anual de Prevenção de Cheias - Ciclo 2025-2026, revisão 1,página 157,Tabela III.6 - Volumes de espera para controle de cheias dos aproveitamentos da bacia do rio Paraná - sistema de reservatórios Camargos-Funil (TR 25 anos para Camargos e TR 17 anos para Funil) - ciclo de planejamento 2025/2026
1 | CAMARGOS | 2025-11-29 | 2025-12-05 | 100 | Plano Anual de Prevenção de Cheias - Ciclo 2025-2026, revisão 1,página 157,Tabela III.6 - Volumes de espera para controle de cheias dos aproveitamentos da bacia do rio Paraná - sistema de reservatórios Camargos-Funil (TR 25 anos para Camargos e TR 17 anos para Funil) - ciclo de planejamento 2025/2026
1 | CAMARGOS | 2025-12-06 | 2025-12-12 | 92.5 | Plano Anual de Prevenção de Cheias - Ciclo 2025-2026, revisão 1,página 157,Tabela III.6 - Volumes de espera para controle de cheias dos aproveitamentos da bacia do rio Paraná - sistema de reservatórios Camargos-Funil (TR 25 anos para Camargos e TR 17 anos para Funil) - ciclo de planejamento 2025/2026
1 | CAMARGOS | 2025-12-13 | 2025-12-19 | 77.6 | Plano Anual de Prevenção de Cheias - Ciclo 2025-2026, revisão 1,página 157,Tabela III.6 - Volumes de espera para controle de cheias dos aproveitamentos da bacia do rio Paraná - sistema de reservatórios Camargos-Funil (TR 25 anos para Camargos e TR 17 anos para Funil) - ciclo de planejamento 2025/2026
1 | CAMARGOS | 2025-12-20 | 2025-12-26 | 76.1 | Plano Anual de Prevenção de Cheias - Ciclo 2025-2026, revisão 1,página 157,Tabela III.6 - Volumes de espera para controle de cheias dos aproveitamentos da bacia do rio Paraná - sistema de reservatórios Camargos-Funil (TR 25 anos para Camargos e TR 17 anos para Funil) - ciclo de planejamento 2025/2026
1 | CAMARGOS | 2025-12-27 | 2026-01-02 | 80.6 | Plano Anual de Prevenção de Cheias - Ciclo 2025-2026, revisão 1,página 157,Tabela III.6 - Volumes de espera para controle de cheias dos aproveitamentos da bacia do rio Paraná - sistema de reservatórios Camargos-Funil (TR 25 anos para Camargos e TR 17 anos para Funil) - ciclo de planejamento 2025/2026
1 | CAMARGOS | 2026-01-03 | 2026-01-09 | 80.6 | Plano Anual de Prevenção de Cheias - Ciclo 2025-2026, revisão 1,página 157,Tabela III.6 - Volumes de espera para controle de cheias dos aproveitamentos da bacia do rio Paraná - sistema de reservatórios Camargos-Funil (TR 25 anos para Camargos e TR 17 anos para Funil) - ciclo de planejamento 2025/2026
1 | CAMARGOS | 2026-01-10 | 2026-01-16 | 82.1 | Plano Anual de Prevenção de Cheias - Ciclo 2025-2026, revisão 1,página 157,Tabela III.6 - Volumes de espera para controle de cheias dos aproveitamentos da bacia do rio Paraná - sistema de reservatórios Camargos-Funil (TR 25 anos para Camargos e TR 17 anos para Funil) - ciclo de planejamento 2025/2026
1 | CAMARGOS | 2026-01-17 | 2026-01-23 | 83.6 | Plano Anual de Prevenção de Cheias - Ciclo 2025-2026, revisão 1,página 157,Tabela III.6 - Volumes de espera para controle de cheias dos aproveitamentos da bacia do rio Paraná - sistema de reservatórios Camargos-Funil (TR 25 anos para Camargos e TR 17 anos para Funil) - ciclo de planejamento 2025/2026
1 | CAMARGOS | 2026-01-24 | 2026-01-30 | 83.6 | Plano Anual de Prevenção de Cheias - Ciclo 2025-2026, revisão 1,página 157,Tabela III.6 - Volumes de espera para controle de cheias dos aproveitamentos da bacia do rio Paraná - sistema de reservatórios Camargos-Funil (TR 25 anos para Camargos e TR 17 anos para Funil) - ciclo de planejamento 2025/2026
1 | CAMARGOS | 2026-01-31 | 2026-02-06 | 83.6 | Plano Anual de Prevenção de Cheias - Ciclo 2025-2026, revisão 1,página 157,Tabela III.6 - Volumes de espera para controle de cheias dos aproveitamentos da bacia do rio Paraná - sistema de reservatórios Camargos-Funil (TR 25 anos para Camargos e TR 17 anos para Funil) - ciclo de planejamento 2025/2026
1 | CAMARGOS | 2026-02-07 | 2026-02-13 | 88 | Plano Anual de Prevenção de Cheias - Ciclo 2025-2026, revisão 1,página 157,Tabela III.6 - Volumes de espera para controle de cheias dos aproveitamentos da bacia do rio Paraná - sistema de reservatórios Camargos-Funil (TR 25 anos para Camargos e TR 17 anos para Funil) - ciclo de planejamento 2025/2026
1 | CAMARGOS | 2026-02-14 | 2026-02-20 | 88 | Plano Anual de Prevenção de Cheias - Ciclo 2025-2026, revisão 1,página 157,Tabela III.6 - Volumes de espera para controle de cheias dos aproveitamentos da bacia do rio Paraná - sistema de reservatórios Camargos-Funil (TR 25 anos para Camargos e TR 17 anos para Funil) - ciclo de planejamento 2025/2026
1 | CAMARGOS | 2026-02-21 | 2026-02-27 | 95.5 | Plano Anual de Prevenção de Cheias - Ciclo 2025-2026, revisão 1,página 157,Tabela III.6 - Volumes de espera para controle de cheias dos aproveitamentos da bacia do rio Paraná - sistema de reservatórios Camargos-Funil (TR 25 anos para Camargos e TR 17 anos para Funil) - ciclo de planejamento 2025/2026
1 | CAMARGOS | 2026-02-28 | 2026-03-06 | 98.5 | Plano Anual de Prevenção de Cheias - Ciclo 2025-2026, revisão 1,página 157,Tabela III.6 - Volumes de espera para controle de cheias dos aproveitamentos da bacia do rio Paraná - sistema de reservatórios Camargos-Funil (TR 25 anos para Camargos e TR 17 anos para Funil) - ciclo de planejamento 2025/2026
1 | CAMARGOS | 2026-03-07 | 2026-03-13 | 100 | Plano Anual de Prevenção de Cheias - Ciclo 2025-2026, revisão 1,página 157,Tabela III.6 - Volumes de espera para controle de cheias dos aproveitamentos da bacia do rio Paraná - sistema de reservatórios Camargos-Funil (TR 25 anos para Camargos e TR 17 anos para Funil) - ciclo de planejamento 2025/2026
1 | CAMARGOS | 2026-03-14 | 2026-03-20 | 100 | Plano Anual de Prevenção de Cheias - Ciclo 2025-2026, revisão 1,página 157,Tabela III.6 - Volumes de espera para controle de cheias dos aproveitamentos da bacia do rio Paraná - sistema de reservatórios Camargos-Funil (TR 25 anos para Camargos e TR 17 anos para Funil) - ciclo de planejamento 2025/2026
1 | CAMARGOS | 2026-03-21 | 2026-03-27 | 100 | Plano Anual de Prevenção de Cheias - Ciclo 2025-2026, revisão 1,página 157,Tabela III.6 - Volumes de espera para controle de cheias dos aproveitamentos da bacia do rio Paraná - sistema de reservatórios Camargos-Funil (TR 25 anos para Camargos e TR 17 anos para Funil) - ciclo de planejamento 2025/2026
1 | CAMARGOS | 2026-03-28 | 2026-04-03 | 100 | Plano Anual de Prevenção de Cheias - Ciclo 2025-2026, revisão 1,página 157,Tabela III.6 - Volumes de espera para controle de cheias dos aproveitamentos da bacia do rio Paraná - sistema de reservatórios Camargos-Funil (TR 25 anos para Camargos e TR 17 anos para Funil) - ciclo de planejamento 2025/2026
1 | CAMARGOS | 2026-04-04 | 2026-04-10 | 100 | Plano Anual de Prevenção de Cheias - Ciclo 2025-2026, revisão 1,página 157,Tabela III.6 - Volumes de espera para controle de cheias dos aproveitamentos da bacia do rio Paraná - sistema de reservatórios Camargos-Funil (TR 25 anos para Camargos e TR 17 anos para Funil) - ciclo de planejamento 2025/2026
1 | CAMARGOS | 2026-04-11 | 2026-04-17 | 100 | Plano Anual de Prevenção de Cheias - Ciclo 2025-2026, revisão 1,página 157,Tabela III.6 - Volumes de espera para controle de cheias dos aproveitamentos da bacia do rio Paraná - sistema de reservatórios Camargos-Funil (TR 25 anos para Camargos e TR 17 anos para Funil) - ciclo de planejamento 2025/2026
1 | CAMARGOS | 2026-04-18 | 2026-04-24 | 100 | Plano Anual de Prevenção de Cheias - Ciclo 2025-2026, revisão 1,página 157,Tabela III.6 - Volumes de espera para controle de cheias dos aproveitamentos da bacia do rio Paraná - sistema de reservatórios Camargos-Funil (TR 25 anos para Camargos e TR 17 anos para Funil) - ciclo de planejamento 2025/2026
6 | FURNAS | 2025-11-01 | 2025-11-07 | 100 | Plano Anual de Prevenção de Cheias - Ciclo 2025-2026, revisão 1,página 150, Tabela III.1 - Volumes de espera para controle de cheias dos reservatórios da bacia do rio Paraná (trecho até Porto São José) - ciclo de planejamento 2025/2026 Cenário Normal (integrado ao Cenário Independente no caso dos reservatórios de Jurumirim e Chavantes)
6 | FURNAS | 2025-11-08 | 2025-11-14 | 98 | Plano Anual de Prevenção de Cheias - Ciclo 2025-2026, revisão 1,página 150, Tabela III.1 - Volumes de espera para controle de cheias dos reservatórios da bacia do rio Paraná (trecho até Porto São José) - ciclo de planejamento 2025/2026 Cenário Normal (integrado ao Cenário Independente no caso dos reservatórios de Jurumirim e Chavantes)
6 | FURNAS | 2025-11-15 | 2025-11-21 | 97.3 | Plano Anual de Prevenção de Cheias - Ciclo 2025-2026, revisão 1,página 150, Tabela III.1 - Volumes de espera para controle de cheias dos reservatórios da bacia do rio Paraná (trecho até Porto São José) - ciclo de planejamento 2025/2026 Cenário Normal (integrado ao Cenário Independente no caso dos reservatórios de Jurumirim e Chavantes)
6 | FURNAS | 2025-11-22 | 2025-11-28 | 94.4 | Plano Anual de Prevenção de Cheias - Ciclo 2025-2026, revisão 1,página 150, Tabela III.1 - Volumes de espera para controle de cheias dos reservatórios da bacia do rio Paraná (trecho até Porto São José) - ciclo de planejamento 2025/2026 Cenário Normal (integrado ao Cenário Independente no caso dos reservatórios de Jurumirim e Chavantes)
6 | FURNAS | 2025-11-29 | 2025-12-05 | 94.1 | Plano Anual de Prevenção de Cheias - Ciclo 2025-2026, revisão 1,página 150, Tabela III.1 - Volumes de espera para controle de cheias dos reservatórios da bacia do rio Paraná (trecho até Porto São José) - ciclo de planejamento 2025/2026 Cenário Normal (integrado ao Cenário Independente no caso dos reservatórios de Jurumirim e Chavantes)
6 | FURNAS | 2025-12-06 | 2025-12-12 | 94.1 | Plano Anual de Prevenção de Cheias - Ciclo 2025-2026, revisão 1,página 150, Tabela III.1 - Volumes de espera para controle de cheias dos reservatórios da bacia do rio Paraná (trecho até Porto São José) - ciclo de planejamento 2025/2026 Cenário Normal (integrado ao Cenário Independente no caso dos reservatórios de Jurumirim e Chavantes)
6 | FURNAS | 2025-12-13 | 2025-12-19 | 94.1 | Plano Anual de Prevenção de Cheias - Ciclo 2025-2026, revisão 1,página 150, Tabela III.1 - Volumes de espera para controle de cheias dos reservatórios da bacia do rio Paraná (trecho até Porto São José) - ciclo de planejamento 2025/2026 Cenário Normal (integrado ao Cenário Independente no caso dos reservatórios de Jurumirim e Chavantes)
6 | FURNAS | 2025-12-20 | 2025-12-26 | 94.1 | Plano Anual de Prevenção de Cheias - Ciclo 2025-2026, revisão 1,página 150, Tabela III.1 - Volumes de espera para controle de cheias dos reservatórios da bacia do rio Paraná (trecho até Porto São José) - ciclo de planejamento 2025/2026 Cenário Normal (integrado ao Cenário Independente no caso dos reservatórios de Jurumirim e Chavantes)
6 | FURNAS | 2025-12-27 | 2026-01-02 | 94.1 | Plano Anual de Prevenção de Cheias - Ciclo 2025-2026, revisão 1,página 150, Tabela III.1 - Volumes de espera para controle de cheias dos reservatórios da bacia do rio Paraná (trecho até Porto São José) - ciclo de planejamento 2025/2026 Cenário Normal (integrado ao Cenário Independente no caso dos reservatórios de Jurumirim e Chavantes)
6 | FURNAS | 2026-01-03 | 2026-01-09 | 94.1 | Plano Anual de Prevenção de Cheias - Ciclo 2025-2026, revisão 1,página 150, Tabela III.1 - Volumes de espera para controle de cheias dos reservatórios da bacia do rio Paraná (trecho até Porto São José) - ciclo de planejamento 2025/2026 Cenário Normal (integrado ao Cenário Independente no caso dos reservatórios de Jurumirim e Chavantes)
6 | FURNAS | 2026-01-10 | 2026-01-16 | 94.1 | Plano Anual de Prevenção de Cheias - Ciclo 2025-2026, revisão 1,página 150, Tabela III.1 - Volumes de espera para controle de cheias dos reservatórios da bacia do rio Paraná (trecho até Porto São José) - ciclo de planejamento 2025/2026 Cenário Normal (integrado ao Cenário Independente no caso dos reservatórios de Jurumirim e Chavantes)
6 | FURNAS | 2026-01-17 | 2026-01-23 | 94.1 | Plano Anual de Prevenção de Cheias - Ciclo 2025-2026, revisão 1,página 150, Tabela III.1 - Volumes de espera para controle de cheias dos reservatórios da bacia do rio Paraná (trecho até Porto São José) - ciclo de planejamento 2025/2026 Cenário Normal (integrado ao Cenário Independente no caso dos reservatórios de Jurumirim e Chavantes)
6 | FURNAS | 2026-01-24 | 2026-01-30 | 94.1 | Plano Anual de Prevenção de Cheias - Ciclo 2025-2026, revisão 1,página 150, Tabela III.1 - Volumes de espera para controle de cheias dos reservatórios da bacia do rio Paraná (trecho até Porto São José) - ciclo de planejamento 2025/2026 Cenário Normal (integrado ao Cenário Independente no caso dos reservatórios de Jurumirim e Chavantes)
6 | FURNAS | 2026-01-31 | 2026-02-06 | 90 | Revisão de volumes de espera para controle de cheias - Bacia do rio Paraná - período de 31/01/2026 a 06/03/2026, tabela 2.1. Publicado em 28/01/2026 (CTA-ONS DOP/PR 0157/2026)
6 | FURNAS | 2026-02-07 | 2026-02-13 | 90 | Revisão de volumes de espera para controle de cheias - Bacia do rio Paraná - período de 31/01/2026 a 06/03/2026, tabela 2.1. Publicado em 28/01/2026 (CTA-ONS DOP/PR 0157/2026)
6 | FURNAS | 2026-02-14 | 2026-02-20 | 90 | Revisão de volumes de espera para controle de cheias - Bacia do rio Paraná - período de 31/01/2026 a 06/03/2026, tabela 2.1. Publicado em 28/01/2026 (CTA-ONS DOP/PR 0157/2026)
6 | FURNAS | 2026-02-21 | 2026-02-27 | 90 | Revisão de volumes de espera para controle de cheias - Bacia do rio Paraná - período de 31/01/2026 a 06/03/2026, tabela 2.1. Publicado em 28/01/2026 (CTA-ONS DOP/PR 0157/2026)
6 | FURNAS | 2026-02-28 | 2026-03-06 | 90 | Revisão de volumes de espera para controle de cheias - Bacia do rio Paraná - período de 31/01/2026 a 06/03/2026, tabela 2.1. Publicado em 28/01/2026 (CTA-ONS DOP/PR 0157/2026)
6 | FURNAS | 2026-03-07 | 2026-03-13 | 94.1 | Plano Anual de Prevenção de Cheias - Ciclo 2025-2026, revisão 1,página 150, Tabela III.1 - Volumes de espera para controle de cheias dos reservatórios da bacia do rio Paraná (trecho até Porto São José) - ciclo de planejamento 2025/2026 Cenário Normal (integrado ao Cenário Independente no caso dos reservatórios de Jurumirim e Chavantes)
6 | FURNAS | 2026-03-14 | 2026-03-20 | 94.1 | Plano Anual de Prevenção de Cheias - Ciclo 2025-2026, revisão 1,página 150, Tabela III.1 - Volumes de espera para controle de cheias dos reservatórios da bacia do rio Paraná (trecho até Porto São José) - ciclo de planejamento 2025/2026 Cenário Normal (integrado ao Cenário Independente no caso dos reservatórios de Jurumirim e Chavantes)
6 | FURNAS | 2026-03-21 | 2026-03-27 | 94.1 | Plano Anual de Prevenção de Cheias - Ciclo 2025-2026, revisão 1,página 150, Tabela III.1 - Volumes de espera para controle de cheias dos reservatórios da bacia do rio Paraná (trecho até Porto São José) - ciclo de planejamento 2025/2026 Cenário Normal (integrado ao Cenário Independente no caso dos reservatórios de Jurumirim e Chavantes)
6 | FURNAS | 2026-03-28 | 2026-04-03 | 90 | Plano Anual de Prevenção de Cheias - Ciclo 2025-2026, revisão 1,página 150, Tabela III.1 - Volumes de espera para controle de cheias dos reservatórios da bacia do rio Paraná (trecho até Porto São José) - ciclo de planejamento 2025/2026 Cenário Normal (integrado ao Cenário Independente no caso dos reservatórios de Jurumirim e Chavantes)
6 | FURNAS | 2026-04-04 | 2026-04-10 | 90 | Plano Anual de Prevenção de Cheias - Ciclo 2025-2026, revisão 1,página 150, Tabela III.1 - Volumes de espera para controle de cheias dos reservatórios da bacia do rio Paraná (trecho até Porto São José) - ciclo de planejamento 2025/2026 Cenário Normal (integrado ao Cenário Independente no caso dos reservatórios de Jurumirim e Chavantes)
6 | FURNAS | 2026-04-11 | 2026-04-17 | 95 | Plano Anual de Prevenção de Cheias - Ciclo 2025-2026, revisão 1,página 150, Tabela III.1 - Volumes de espera para controle de cheias dos reservatórios da bacia do rio Paraná (trecho até Porto São José) - ciclo de planejamento 2025/2026 Cenário Normal (integrado ao Cenário Independente no caso dos reservatórios de Jurumirim e Chavantes)
6 | FURNAS | 2026-04-18 | 2026-04-24 | 99.9 | Plano Anual de Prevenção de Cheias - Ciclo 2025-2026, revisão 1,página 150, Tabela III.1 - Volumes de espera para controle de cheias dos reservatórios da bacia do rio Paraná (trecho até Porto São José) - ciclo de planejamento 2025/2026 Cenário Normal (integrado ao Cenário Independente no caso dos reservatórios de Jurumirim e Chavantes)
7 | M.MORAES | 2025-11-01 | 2025-11-07 | 100 | Plano Anual de Prevenção de Cheias - Ciclo 2025-2026, revisão 1,página 150, Tabela III.1 - Volumes de espera para controle de cheias dos reservatórios da bacia do rio Paraná (trecho até Porto São José) - ciclo de planejamento 2025/2026 Cenário Normal (integrado ao Cenário Independente no caso dos reservatórios de Jurumirim e Chavantes)
7 | M.MORAES | 2025-11-08 | 2025-11-14 | 91.8 | Plano Anual de Prevenção de Cheias - Ciclo 2025-2026, revisão 1,página 150, Tabela III.1 - Volumes de espera para controle de cheias dos reservatórios da bacia do rio Paraná (trecho até Porto São José) - ciclo de planejamento 2025/2026 Cenário Normal (integrado ao Cenário Independente no caso dos reservatórios de Jurumirim e Chavantes)
7 | M.MORAES | 2025-11-15 | 2025-11-21 | 86 | Plano Anual de Prevenção de Cheias - Ciclo 2025-2026, revisão 1,página 150, Tabela III.1 - Volumes de espera para controle de cheias dos reservatórios da bacia do rio Paraná (trecho até Porto São José) - ciclo de planejamento 2025/2026 Cenário Normal (integrado ao Cenário Independente no caso dos reservatórios de Jurumirim e Chavantes)
7 | M.MORAES | 2025-11-22 | 2025-11-28 | 82.9 | Plano Anual de Prevenção de Cheias - Ciclo 2025-2026, revisão 1,página 150, Tabela III.1 - Volumes de espera para controle de cheias dos reservatórios da bacia do rio Paraná (trecho até Porto São José) - ciclo de planejamento 2025/2026 Cenário Normal (integrado ao Cenário Independente no caso dos reservatórios de Jurumirim e Chavantes)
7 | M.MORAES | 2025-11-29 | 2025-12-05 | 82.9 | Plano Anual de Prevenção de Cheias - Ciclo 2025-2026, revisão 1,página 150, Tabela III.1 - Volumes de espera para controle de cheias dos reservatórios da bacia do rio Paraná (trecho até Porto São José) - ciclo de planejamento 2025/2026 Cenário Normal (integrado ao Cenário Independente no caso dos reservatórios de Jurumirim e Chavantes)
7 | M.MORAES | 2025-12-06 | 2025-12-12 | 80 | Plano Anual de Prevenção de Cheias - Ciclo 2025-2026, revisão 1,página 150, Tabela III.1 - Volumes de espera para controle de cheias dos reservatórios da bacia do rio Paraná (trecho até Porto São José) - ciclo de planejamento 2025/2026 Cenário Normal (integrado ao Cenário Independente no caso dos reservatórios de Jurumirim e Chavantes)
7 | M.MORAES | 2025-12-13 | 2025-12-19 | 80 | Plano Anual de Prevenção de Cheias - Ciclo 2025-2026, revisão 1,página 150, Tabela III.1 - Volumes de espera para controle de cheias dos reservatórios da bacia do rio Paraná (trecho até Porto São José) - ciclo de planejamento 2025/2026 Cenário Normal (integrado ao Cenário Independente no caso dos reservatórios de Jurumirim e Chavantes)
7 | M.MORAES | 2025-12-20 | 2025-12-26 | 80 | Plano Anual de Prevenção de Cheias - Ciclo 2025-2026, revisão 1,página 150, Tabela III.1 - Volumes de espera para controle de cheias dos reservatórios da bacia do rio Paraná (trecho até Porto São José) - ciclo de planejamento 2025/2026 Cenário Normal (integrado ao Cenário Independente no caso dos reservatórios de Jurumirim e Chavantes)
7 | M.MORAES | 2025-12-27 | 2026-01-02 | 80 | Plano Anual de Prevenção de Cheias - Ciclo 2025-2026, revisão 1,página 150, Tabela III.1 - Volumes de espera para controle de cheias dos reservatórios da bacia do rio Paraná (trecho até Porto São José) - ciclo de planejamento 2025/2026 Cenário Normal (integrado ao Cenário Independente no caso dos reservatórios de Jurumirim e Chavantes)
7 | M.MORAES | 2026-01-03 | 2026-01-09 | 80 | Plano Anual de Prevenção de Cheias - Ciclo 2025-2026, revisão 1,página 150, Tabela III.1 - Volumes de espera para controle de cheias dos reservatórios da bacia do rio Paraná (trecho até Porto São José) - ciclo de planejamento 2025/2026 Cenário Normal (integrado ao Cenário Independente no caso dos reservatórios de Jurumirim e Chavantes)
7 | M.MORAES | 2026-01-10 | 2026-01-16 | 80 | Plano Anual de Prevenção de Cheias - Ciclo 2025-2026, revisão 1,página 150, Tabela III.1 - Volumes de espera para controle de cheias dos reservatórios da bacia do rio Paraná (trecho até Porto São José) - ciclo de planejamento 2025/2026 Cenário Normal (integrado ao Cenário Independente no caso dos reservatórios de Jurumirim e Chavantes)
7 | M.MORAES | 2026-01-17 | 2026-01-23 | 80 | Plano Anual de Prevenção de Cheias - Ciclo 2025-2026, revisão 1,página 150, Tabela III.1 - Volumes de espera para controle de cheias dos reservatórios da bacia do rio Paraná (trecho até Porto São José) - ciclo de planejamento 2025/2026 Cenário Normal (integrado ao Cenário Independente no caso dos reservatórios de Jurumirim e Chavantes)
7 | M.MORAES | 2026-01-24 | 2026-01-30 | 80 | Plano Anual de Prevenção de Cheias - Ciclo 2025-2026, revisão 1,página 150, Tabela III.1 - Volumes de espera para controle de cheias dos reservatórios da bacia do rio Paraná (trecho até Porto São José) - ciclo de planejamento 2025/2026 Cenário Normal (integrado ao Cenário Independente no caso dos reservatórios de Jurumirim e Chavantes)
7 | M.MORAES | 2026-01-31 | 2026-02-06 | 80 | Plano Anual de Prevenção de Cheias - Ciclo 2025-2026, revisão 1,página 150, Tabela III.1 - Volumes de espera para controle de cheias dos reservatórios da bacia do rio Paraná (trecho até Porto São José) - ciclo de planejamento 2025/2026 Cenário Normal (integrado ao Cenário Independente no caso dos reservatórios de Jurumirim e Chavantes)
7 | M.MORAES | 2026-02-07 | 2026-02-13 | 80 | Plano Anual de Prevenção de Cheias - Ciclo 2025-2026, revisão 1,página 150, Tabela III.1 - Volumes de espera para controle de cheias dos reservatórios da bacia do rio Paraná (trecho até Porto São José) - ciclo de planejamento 2025/2026 Cenário Normal (integrado ao Cenário Independente no caso dos reservatórios de Jurumirim e Chavantes)
7 | M.MORAES | 2026-02-14 | 2026-02-20 | 80 | Plano Anual de Prevenção de Cheias - Ciclo 2025-2026, revisão 1,página 150, Tabela III.1 - Volumes de espera para controle de cheias dos reservatórios da bacia do rio Paraná (trecho até Porto São José) - ciclo de planejamento 2025/2026 Cenário Normal (integrado ao Cenário Independente no caso dos reservatórios de Jurumirim e Chavantes)
7 | M.MORAES | 2026-02-21 | 2026-02-27 | 82.1 | Plano Anual de Prevenção de Cheias - Ciclo 2025-2026, revisão 1,página 150, Tabela III.1 - Volumes de espera para controle de cheias dos reservatórios da bacia do rio Paraná (trecho até Porto São José) - ciclo de planejamento 2025/2026 Cenário Normal (integrado ao Cenário Independente no caso dos reservatórios de Jurumirim e Chavantes)
7 | M.MORAES | 2026-02-28 | 2026-03-06 | 84.8 | Plano Anual de Prevenção de Cheias - Ciclo 2025-2026, revisão 1,página 150, Tabela III.1 - Volumes de espera para controle de cheias dos reservatórios da bacia do rio Paraná (trecho até Porto São José) - ciclo de planejamento 2025/2026 Cenário Normal (integrado ao Cenário Independente no caso dos reservatórios de Jurumirim e Chavantes)
7 | M.MORAES | 2026-03-07 | 2026-03-13 | 86.5 | Plano Anual de Prevenção de Cheias - Ciclo 2025-2026, revisão 1,página 150, Tabela III.1 - Volumes de espera para controle de cheias dos reservatórios da bacia do rio Paraná (trecho até Porto São José) - ciclo de planejamento 2025/2026 Cenário Normal (integrado ao Cenário Independente no caso dos reservatórios de Jurumirim e Chavantes)
7 | M.MORAES | 2026-03-14 | 2026-03-20 | 88.2 | Plano Anual de Prevenção de Cheias - Ciclo 2025-2026, revisão 1,página 150, Tabela III.1 - Volumes de espera para controle de cheias dos reservatórios da bacia do rio Paraná (trecho até Porto São José) - ciclo de planejamento 2025/2026 Cenário Normal (integrado ao Cenário Independente no caso dos reservatórios de Jurumirim e Chavantes)
7 | M.MORAES | 2026-03-21 | 2026-03-27 | 90.4 | Plano Anual de Prevenção de Cheias - Ciclo 2025-2026, revisão 1,página 150, Tabela III.1 - Volumes de espera para controle de cheias dos reservatórios da bacia do rio Paraná (trecho até Porto São José) - ciclo de planejamento 2025/2026 Cenário Normal (integrado ao Cenário Independente no caso dos reservatórios de Jurumirim e Chavantes)
7 | M.MORAES | 2026-03-28 | 2026-04-03 | 93.1 | Plano Anual de Prevenção de Cheias - Ciclo 2025-2026, revisão 1,página 150, Tabela III.1 - Volumes de espera para controle de cheias dos reservatórios da bacia do rio Paraná (trecho até Porto São José) - ciclo de planejamento 2025/2026 Cenário Normal (integrado ao Cenário Independente no caso dos reservatórios de Jurumirim e Chavantes)
7 | M.MORAES | 2026-04-04 | 2026-04-10 | 96.6 | Plano Anual de Prevenção de Cheias - Ciclo 2025-2026, revisão 1,página 150, Tabela III.1 - Volumes de espera para controle de cheias dos reservatórios da bacia do rio Paraná (trecho até Porto São José) - ciclo de planejamento 2025/2026 Cenário Normal (integrado ao Cenário Independente no caso dos reservatórios de Jurumirim e Chavantes)
7 | M.MORAES | 2026-04-11 | 2026-04-17 | 97.8 | Plano Anual de Prevenção de Cheias - Ciclo 2025-2026, revisão 1,página 150, Tabela III.1 - Volumes de espera para controle de cheias dos reservatórios da bacia do rio Paraná (trecho até Porto São José) - ciclo de planejamento 2025/2026 Cenário Normal (integrado ao Cenário Independente no caso dos reservatórios de Jurumirim e Chavantes)
7 | M.MORAES | 2026-04-18 | 2026-04-24 | 99.7 | Plano Anual de Prevenção de Cheias - Ciclo 2025-2026, revisão 1,página 150, Tabela III.1 - Volumes de espera para controle de cheias dos reservatórios da bacia do rio Paraná (trecho até Porto São José) - ciclo de planejamento 2025/2026 Cenário Normal (integrado ao Cenário Independente no caso dos reservatórios de Jurumirim e Chavantes)
14 | CACONDE | 2025-11-01 | 2025-11-07 | 100 | Plano Anual de Prevenção de Cheias - Ciclo 2025-2026, revisão 1,página 158,Tabela III.7 - Volumes de espera para controle de cheias dos aproveitamentos da bacia do rio Paraná - sistema de reservatórios Caconde-Limoeiro - ciclo de planejamento 2025/2026
14 | CACONDE | 2025-11-08 | 2025-11-14 | 98 | Plano Anual de Prevenção de Cheias - Ciclo 2025-2026, revisão 1,página 158,Tabela III.7 - Volumes de espera para controle de cheias dos aproveitamentos da bacia do rio Paraná - sistema de reservatórios Caconde-Limoeiro - ciclo de planejamento 2025/2026
14 | CACONDE | 2025-11-15 | 2025-11-21 | 94 | Plano Anual de Prevenção de Cheias - Ciclo 2025-2026, revisão 1,página 158,Tabela III.7 - Volumes de espera para controle de cheias dos aproveitamentos da bacia do rio Paraná - sistema de reservatórios Caconde-Limoeiro - ciclo de planejamento 2025/2026
14 | CACONDE | 2025-11-22 | 2025-11-28 | 94 | Plano Anual de Prevenção de Cheias - Ciclo 2025-2026, revisão 1,página 158,Tabela III.7 - Volumes de espera para controle de cheias dos aproveitamentos da bacia do rio Paraná - sistema de reservatórios Caconde-Limoeiro - ciclo de planejamento 2025/2026
14 | CACONDE | 2025-11-29 | 2025-12-05 | 94 | Plano Anual de Prevenção de Cheias - Ciclo 2025-2026, revisão 1,página 158,Tabela III.7 - Volumes de espera para controle de cheias dos aproveitamentos da bacia do rio Paraná - sistema de reservatórios Caconde-Limoeiro - ciclo de planejamento 2025/2026
14 | CACONDE | 2025-12-06 | 2025-12-12 | 92 | Plano Anual de Prevenção de Cheias - Ciclo 2025-2026, revisão 1,página 158,Tabela III.7 - Volumes de espera para controle de cheias dos aproveitamentos da bacia do rio Paraná - sistema de reservatórios Caconde-Limoeiro - ciclo de planejamento 2025/2026
14 | CACONDE | 2025-12-13 | 2025-12-19 | 92 | Plano Anual de Prevenção de Cheias - Ciclo 2025-2026, revisão 1,página 158,Tabela III.7 - Volumes de espera para controle de cheias dos aproveitamentos da bacia do rio Paraná - sistema de reservatórios Caconde-Limoeiro - ciclo de planejamento 2025/2026
14 | CACONDE | 2025-12-20 | 2025-12-26 | 92 | Plano Anual de Prevenção de Cheias - Ciclo 2025-2026, revisão 1,página 158,Tabela III.7 - Volumes de espera para controle de cheias dos aproveitamentos da bacia do rio Paraná - sistema de reservatórios Caconde-Limoeiro - ciclo de planejamento 2025/2026
14 | CACONDE | 2025-12-27 | 2026-01-02 | 92 | Plano Anual de Prevenção de Cheias - Ciclo 2025-2026, revisão 1,página 158,Tabela III.7 - Volumes de espera para controle de cheias dos aproveitamentos da bacia do rio Paraná - sistema de reservatórios Caconde-Limoeiro - ciclo de planejamento 2025/2026
14 | CACONDE | 2026-01-03 | 2026-01-09 | 94 | Plano Anual de Prevenção de Cheias - Ciclo 2025-2026, revisão 1,página 158,Tabela III.7 - Volumes de espera para controle de cheias dos aproveitamentos da bacia do rio Paraná - sistema de reservatórios Caconde-Limoeiro - ciclo de planejamento 2025/2026
14 | CACONDE | 2026-01-10 | 2026-01-16 | 94 | Plano Anual de Prevenção de Cheias - Ciclo 2025-2026, revisão 1,página 158,Tabela III.7 - Volumes de espera para controle de cheias dos aproveitamentos da bacia do rio Paraná - sistema de reservatórios Caconde-Limoeiro - ciclo de planejamento 2025/2026
14 | CACONDE | 2026-01-17 | 2026-01-23 | 94 | Plano Anual de Prevenção de Cheias - Ciclo 2025-2026, revisão 1,página 158,Tabela III.7 - Volumes de espera para controle de cheias dos aproveitamentos da bacia do rio Paraná - sistema de reservatórios Caconde-Limoeiro - ciclo de planejamento 2025/2026
14 | CACONDE | 2026-01-24 | 2026-01-30 | 94 | Plano Anual de Prevenção de Cheias - Ciclo 2025-2026, revisão 1,página 158,Tabela III.7 - Volumes de espera para controle de cheias dos aproveitamentos da bacia do rio Paraná - sistema de reservatórios Caconde-Limoeiro - ciclo de planejamento 2025/2026
14 | CACONDE | 2026-01-31 | 2026-02-06 | 96 | Plano Anual de Prevenção de Cheias - Ciclo 2025-2026, revisão 1,página 158,Tabela III.7 - Volumes de espera para controle de cheias dos aproveitamentos da bacia do rio Paraná - sistema de reservatórios Caconde-Limoeiro - ciclo de planejamento 2025/2026
14 | CACONDE | 2026-02-07 | 2026-02-13 | 96 | Plano Anual de Prevenção de Cheias - Ciclo 2025-2026, revisão 1,página 158,Tabela III.7 - Volumes de espera para controle de cheias dos aproveitamentos da bacia do rio Paraná - sistema de reservatórios Caconde-Limoeiro - ciclo de planejamento 2025/2026
14 | CACONDE | 2026-02-14 | 2026-02-20 | 96 | Plano Anual de Prevenção de Cheias - Ciclo 2025-2026, revisão 1,página 158,Tabela III.7 - Volumes de espera para controle de cheias dos aproveitamentos da bacia do rio Paraná - sistema de reservatórios Caconde-Limoeiro - ciclo de planejamento 2025/2026
14 | CACONDE | 2026-02-21 | 2026-02-27 | 96 | Plano Anual de Prevenção de Cheias - Ciclo 2025-2026, revisão 1,página 158,Tabela III.7 - Volumes de espera para controle de cheias dos aproveitamentos da bacia do rio Paraná - sistema de reservatórios Caconde-Limoeiro - ciclo de planejamento 2025/2026
14 | CACONDE | 2026-02-28 | 2026-03-06 | 98 | Plano Anual de Prevenção de Cheias - Ciclo 2025-2026, revisão 1,página 158,Tabela III.7 - Volumes de espera para controle de cheias dos aproveitamentos da bacia do rio Paraná - sistema de reservatórios Caconde-Limoeiro - ciclo de planejamento 2025/2026
14 | CACONDE | 2026-03-07 | 2026-03-13 | 98 | Plano Anual de Prevenção de Cheias - Ciclo 2025-2026, revisão 1,página 158,Tabela III.7 - Volumes de espera para controle de cheias dos aproveitamentos da bacia do rio Paraná - sistema de reservatórios Caconde-Limoeiro - ciclo de planejamento 2025/2026
14 | CACONDE | 2026-03-14 | 2026-03-20 | 98 | Plano Anual de Prevenção de Cheias - Ciclo 2025-2026, revisão 1,página 158,Tabela III.7 - Volumes de espera para controle de cheias dos aproveitamentos da bacia do rio Paraná - sistema de reservatórios Caconde-Limoeiro - ciclo de planejamento 2025/2026
14 | CACONDE | 2026-03-21 | 2026-03-27 | 98 | Plano Anual de Prevenção de Cheias - Ciclo 2025-2026, revisão 1,página 158,Tabela III.7 - Volumes de espera para controle de cheias dos aproveitamentos da bacia do rio Paraná - sistema de reservatórios Caconde-Limoeiro - ciclo de planejamento 2025/2026
14 | CACONDE | 2026-03-28 | 2026-04-03 | 100 | Plano Anual de Prevenção de Cheias - Ciclo 2025-2026, revisão 1,página 158,Tabela III.7 - Volumes de espera para controle de cheias dos aproveitamentos da bacia do rio Paraná - sistema de reservatórios Caconde-Limoeiro - ciclo de planejamento 2025/2026
14 | CACONDE | 2026-04-04 | 2026-04-10 | 100 | Plano Anual de Prevenção de Cheias - Ciclo 2025-2026, revisão 1,página 158,Tabela III.7 - Volumes de espera para controle de cheias dos aproveitamentos da bacia do rio Paraná - sistema de reservatórios Caconde-Limoeiro - ciclo de planejamento 2025/2026
14 | CACONDE | 2026-04-11 | 2026-04-17 | 100 | Plano Anual de Prevenção de Cheias - Ciclo 2025-2026, revisão 1,página 158,Tabela III.7 - Volumes de espera para controle de cheias dos aproveitamentos da bacia do rio Paraná - sistema de reservatórios Caconde-Limoeiro - ciclo de planejamento 2025/2026
14 | CACONDE | 2026-04-18 | 2026-04-24 | 100 | Plano Anual de Prevenção de Cheias - Ciclo 2025-2026, revisão 1,página 158,Tabela III.7 - Volumes de espera para controle de cheias dos aproveitamentos da bacia do rio Paraná - sistema de reservatórios Caconde-Limoeiro - ciclo de planejamento 2025/2026
17 | MARIMBONDO | 2025-11-01 | 2025-11-07 | 90.9 | Plano Anual de Prevenção de Cheias - Ciclo 2025-2026, revisão 1,página 150, Tabela III.1 - Volumes de espera para controle de cheias dos reservatórios da bacia do rio Paraná (trecho até Porto São José) - ciclo de planejamento 2025/2026 Cenário Normal (integrado ao Cenário Independente no caso dos reservatórios de Jurumirim e Chavantes)
17 | MARIMBONDO | 2025-11-08 | 2025-11-14 | 84 | Plano Anual de Prevenção de Cheias - Ciclo 2025-2026, revisão 1,página 150, Tabela III.1 - Volumes de espera para controle de cheias dos reservatórios da bacia do rio Paraná (trecho até Porto São José) - ciclo de planejamento 2025/2026 Cenário Normal (integrado ao Cenário Independente no caso dos reservatórios de Jurumirim e Chavantes)
17 | MARIMBONDO | 2025-11-15 | 2025-11-21 | 79.1 | Plano Anual de Prevenção de Cheias - Ciclo 2025-2026, revisão 1,página 150, Tabela III.1 - Volumes de espera para controle de cheias dos reservatórios da bacia do rio Paraná (trecho até Porto São José) - ciclo de planejamento 2025/2026 Cenário Normal (integrado ao Cenário Independente no caso dos reservatórios de Jurumirim e Chavantes)
17 | MARIMBONDO | 2025-11-22 | 2025-11-28 | 78.6 | Plano Anual de Prevenção de Cheias - Ciclo 2025-2026, revisão 1,página 150, Tabela III.1 - Volumes de espera para controle de cheias dos reservatórios da bacia do rio Paraná (trecho até Porto São José) - ciclo de planejamento 2025/2026 Cenário Normal (integrado ao Cenário Independente no caso dos reservatórios de Jurumirim e Chavantes)
17 | MARIMBONDO | 2025-11-29 | 2025-12-05 | 78.6 | Plano Anual de Prevenção de Cheias - Ciclo 2025-2026, revisão 1,página 150, Tabela III.1 - Volumes de espera para controle de cheias dos reservatórios da bacia do rio Paraná (trecho até Porto São José) - ciclo de planejamento 2025/2026 Cenário Normal (integrado ao Cenário Independente no caso dos reservatórios de Jurumirim e Chavantes)
17 | MARIMBONDO | 2025-12-06 | 2025-12-12 | 75.7 | Plano Anual de Prevenção de Cheias - Ciclo 2025-2026, revisão 1,página 150, Tabela III.1 - Volumes de espera para controle de cheias dos reservatórios da bacia do rio Paraná (trecho até Porto São José) - ciclo de planejamento 2025/2026 Cenário Normal (integrado ao Cenário Independente no caso dos reservatórios de Jurumirim e Chavantes)
17 | MARIMBONDO | 2025-12-13 | 2025-12-19 | 75.6 | Plano Anual de Prevenção de Cheias - Ciclo 2025-2026, revisão 1,página 150, Tabela III.1 - Volumes de espera para controle de cheias dos reservatórios da bacia do rio Paraná (trecho até Porto São José) - ciclo de planejamento 2025/2026 Cenário Normal (integrado ao Cenário Independente no caso dos reservatórios de Jurumirim e Chavantes)
17 | MARIMBONDO | 2025-12-20 | 2025-12-26 | 75 | Plano Anual de Prevenção de Cheias - Ciclo 2025-2026, revisão 1,página 150, Tabela III.1 - Volumes de espera para controle de cheias dos reservatórios da bacia do rio Paraná (trecho até Porto São José) - ciclo de planejamento 2025/2026 Cenário Normal (integrado ao Cenário Independente no caso dos reservatórios de Jurumirim e Chavantes)
17 | MARIMBONDO | 2025-12-27 | 2026-01-02 | 74.9 | Plano Anual de Prevenção de Cheias - Ciclo 2025-2026, revisão 1,página 150, Tabela III.1 - Volumes de espera para controle de cheias dos reservatórios da bacia do rio Paraná (trecho até Porto São José) - ciclo de planejamento 2025/2026 Cenário Normal (integrado ao Cenário Independente no caso dos reservatórios de Jurumirim e Chavantes)
17 | MARIMBONDO | 2026-01-03 | 2026-01-09 | 72.4 | Plano Anual de Prevenção de Cheias - Ciclo 2025-2026, revisão 1,página 150, Tabela III.1 - Volumes de espera para controle de cheias dos reservatórios da bacia do rio Paraná (trecho até Porto São José) - ciclo de planejamento 2025/2026 Cenário Normal (integrado ao Cenário Independente no caso dos reservatórios de Jurumirim e Chavantes)
17 | MARIMBONDO | 2026-01-10 | 2026-01-16 | 73.7 | Plano Anual de Prevenção de Cheias - Ciclo 2025-2026, revisão 1,página 150, Tabela III.1 - Volumes de espera para controle de cheias dos reservatórios da bacia do rio Paraná (trecho até Porto São José) - ciclo de planejamento 2025/2026 Cenário Normal (integrado ao Cenário Independente no caso dos reservatórios de Jurumirim e Chavantes)
17 | MARIMBONDO | 2026-01-17 | 2026-01-23 | 75.8 | Plano Anual de Prevenção de Cheias - Ciclo 2025-2026, revisão 1,página 150, Tabela III.1 - Volumes de espera para controle de cheias dos reservatórios da bacia do rio Paraná (trecho até Porto São José) - ciclo de planejamento 2025/2026 Cenário Normal (integrado ao Cenário Independente no caso dos reservatórios de Jurumirim e Chavantes)
17 | MARIMBONDO | 2026-01-24 | 2026-01-30 | 76.9 | Plano Anual de Prevenção de Cheias - Ciclo 2025-2026, revisão 1,página 150, Tabela III.1 - Volumes de espera para controle de cheias dos reservatórios da bacia do rio Paraná (trecho até Porto São José) - ciclo de planejamento 2025/2026 Cenário Normal (integrado ao Cenário Independente no caso dos reservatórios de Jurumirim e Chavantes)
17 | MARIMBONDO | 2026-01-31 | 2026-02-06 | 77.7 | Plano Anual de Prevenção de Cheias - Ciclo 2025-2026, revisão 1,página 150, Tabela III.1 - Volumes de espera para controle de cheias dos reservatórios da bacia do rio Paraná (trecho até Porto São José) - ciclo de planejamento 2025/2026 Cenário Normal (integrado ao Cenário Independente no caso dos reservatórios de Jurumirim e Chavantes)
17 | MARIMBONDO | 2026-02-07 | 2026-02-13 | 79.3 | Plano Anual de Prevenção de Cheias - Ciclo 2025-2026, revisão 1,página 150, Tabela III.1 - Volumes de espera para controle de cheias dos reservatórios da bacia do rio Paraná (trecho até Porto São José) - ciclo de planejamento 2025/2026 Cenário Normal (integrado ao Cenário Independente no caso dos reservatórios de Jurumirim e Chavantes)
17 | MARIMBONDO | 2026-02-14 | 2026-02-20 | 79.9 | Plano Anual de Prevenção de Cheias - Ciclo 2025-2026, revisão 1,página 150, Tabela III.1 - Volumes de espera para controle de cheias dos reservatórios da bacia do rio Paraná (trecho até Porto São José) - ciclo de planejamento 2025/2026 Cenário Normal (integrado ao Cenário Independente no caso dos reservatórios de Jurumirim e Chavantes)
17 | MARIMBONDO | 2026-02-21 | 2026-02-27 | 80.9 | Plano Anual de Prevenção de Cheias - Ciclo 2025-2026, revisão 1,página 150, Tabela III.1 - Volumes de espera para controle de cheias dos reservatórios da bacia do rio Paraná (trecho até Porto São José) - ciclo de planejamento 2025/2026 Cenário Normal (integrado ao Cenário Independente no caso dos reservatórios de Jurumirim e Chavantes)
17 | MARIMBONDO | 2026-02-28 | 2026-03-06 | 82.2 | Plano Anual de Prevenção de Cheias - Ciclo 2025-2026, revisão 1,página 150, Tabela III.1 - Volumes de espera para controle de cheias dos reservatórios da bacia do rio Paraná (trecho até Porto São José) - ciclo de planejamento 2025/2026 Cenário Normal (integrado ao Cenário Independente no caso dos reservatórios de Jurumirim e Chavantes)
17 | MARIMBONDO | 2026-03-07 | 2026-03-13 | 82.9 | Plano Anual de Prevenção de Cheias - Ciclo 2025-2026, revisão 1,página 150, Tabela III.1 - Volumes de espera para controle de cheias dos reservatórios da bacia do rio Paraná (trecho até Porto São José) - ciclo de planejamento 2025/2026 Cenário Normal (integrado ao Cenário Independente no caso dos reservatórios de Jurumirim e Chavantes)
17 | MARIMBONDO | 2026-03-14 | 2026-03-20 | 84.2 | Plano Anual de Prevenção de Cheias - Ciclo 2025-2026, revisão 1,página 150, Tabela III.1 - Volumes de espera para controle de cheias dos reservatórios da bacia do rio Paraná (trecho até Porto São José) - ciclo de planejamento 2025/2026 Cenário Normal (integrado ao Cenário Independente no caso dos reservatórios de Jurumirim e Chavantes)
17 | MARIMBONDO | 2026-03-21 | 2026-03-27 | 84.9 | Plano Anual de Prevenção de Cheias - Ciclo 2025-2026, revisão 1,página 150, Tabela III.1 - Volumes de espera para controle de cheias dos reservatórios da bacia do rio Paraná (trecho até Porto São José) - ciclo de planejamento 2025/2026 Cenário Normal (integrado ao Cenário Independente no caso dos reservatórios de Jurumirim e Chavantes)
17 | MARIMBONDO | 2026-03-28 | 2026-04-03 | 90.9 | Plano Anual de Prevenção de Cheias - Ciclo 2025-2026, revisão 1,página 150, Tabela III.1 - Volumes de espera para controle de cheias dos reservatórios da bacia do rio Paraná (trecho até Porto São José) - ciclo de planejamento 2025/2026 Cenário Normal (integrado ao Cenário Independente no caso dos reservatórios de Jurumirim e Chavantes)
17 | MARIMBONDO | 2026-04-04 | 2026-04-10 | 90.9 | Plano Anual de Prevenção de Cheias - Ciclo 2025-2026, revisão 1,página 150, Tabela III.1 - Volumes de espera para controle de cheias dos reservatórios da bacia do rio Paraná (trecho até Porto São José) - ciclo de planejamento 2025/2026 Cenário Normal (integrado ao Cenário Independente no caso dos reservatórios de Jurumirim e Chavantes)
17 | MARIMBONDO | 2026-04-11 | 2026-04-17 | 90.9 | Plano Anual de Prevenção de Cheias - Ciclo 2025-2026, revisão 1,página 150, Tabela III.1 - Volumes de espera para controle de cheias dos reservatórios da bacia do rio Paraná (trecho até Porto São José) - ciclo de planejamento 2025/2026 Cenário Normal (integrado ao Cenário Independente no caso dos reservatórios de Jurumirim e Chavantes)
17 | MARIMBONDO | 2026-04-18 | 2026-04-24 | 90.9 | Plano Anual de Prevenção de Cheias - Ciclo 2025-2026, revisão 1,página 150, Tabela III.1 - Volumes de espera para controle de cheias dos reservatórios da bacia do rio Paraná (trecho até Porto São José) - ciclo de planejamento 2025/2026 Cenário Normal (integrado ao Cenário Independente no caso dos reservatórios de Jurumirim e Chavantes)
18 | A. VERMELHA | 2025-11-01 | 2025-11-07 | 100 | Plano Anual de Prevenção de Cheias - Ciclo 2025-2026, revisão 1,página 150, Tabela III.1 - Volumes de espera para controle de cheias dos reservatórios da bacia do rio Paraná (trecho até Porto São José) - ciclo de planejamento 2025/2026 Cenário Normal (integrado ao Cenário Independente no caso dos reservatórios de Jurumirim e Chavantes) Cenário Normal (integrado ao Cenário Independente no caso dos reservatórios de Jurumirim e Chavantes)Cenário Independente no caso dos reservatórios de Jurumirim e Chavantes), TR = 30 anos
18 | A. VERMELHA | 2025-11-08 | 2025-11-14 | 92.1 | Plano Anual de Prevenção de Cheias - Ciclo 2025-2026, revisão 1,página 150, Tabela III.1 - Volumes de espera para controle de cheias dos reservatórios da bacia do rio Paraná (trecho até Porto São José) - ciclo de planejamento 2025/2026 Cenário Normal (integrado ao Cenário Independente no caso dos reservatórios de Jurumirim e Chavantes) Cenário Normal (integrado ao Cenário Independente no caso dos reservatórios de Jurumirim e Chavantes)Cenário Independente no caso dos reservatórios de Jurumirim e Chavantes), TR = 30 anos
18 | A. VERMELHA | 2025-11-15 | 2025-11-21 | 86.5 | Plano Anual de Prevenção de Cheias - Ciclo 2025-2026, revisão 1,página 150, Tabela III.1 - Volumes de espera para controle de cheias dos reservatórios da bacia do rio Paraná (trecho até Porto São José) - ciclo de planejamento 2025/2026 Cenário Normal (integrado ao Cenário Independente no caso dos reservatórios de Jurumirim e Chavantes) Cenário Normal (integrado ao Cenário Independente no caso dos reservatórios de Jurumirim e Chavantes)Cenário Independente no caso dos reservatórios de Jurumirim e Chavantes), TR = 30 anos
18 | A. VERMELHA | 2025-11-22 | 2025-11-28 | 86 | Plano Anual de Prevenção de Cheias - Ciclo 2025-2026, revisão 1,página 150, Tabela III.1 - Volumes de espera para controle de cheias dos reservatórios da bacia do rio Paraná (trecho até Porto São José) - ciclo de planejamento 2025/2026 Cenário Normal (integrado ao Cenário Independente no caso dos reservatórios de Jurumirim e Chavantes) Cenário Normal (integrado ao Cenário Independente no caso dos reservatórios de Jurumirim e Chavantes)Cenário Independente no caso dos reservatórios de Jurumirim e Chavantes), TR = 30 anos
18 | A. VERMELHA | 2025-11-29 | 2025-12-05 | 86 | Plano Anual de Prevenção de Cheias - Ciclo 2025-2026, revisão 1,página 150, Tabela III.1 - Volumes de espera para controle de cheias dos reservatórios da bacia do rio Paraná (trecho até Porto São José) - ciclo de planejamento 2025/2026 Cenário Normal (integrado ao Cenário Independente no caso dos reservatórios de Jurumirim e Chavantes) Cenário Normal (integrado ao Cenário Independente no caso dos reservatórios de Jurumirim e Chavantes)Cenário Independente no caso dos reservatórios de Jurumirim e Chavantes), TR = 30 anos
18 | A. VERMELHA | 2025-12-06 | 2025-12-12 | 68 | Plano Anual de Prevenção de Cheias - Ciclo 2025-2026, revisão 1,página 150, Tabela III.1 - Volumes de espera para controle de cheias dos reservatórios da bacia do rio Paraná (trecho até Porto São José) - ciclo de planejamento 2025/2026 Cenário Normal (integrado ao Cenário Independente no caso dos reservatórios de Jurumirim e Chavantes) Cenário Normal (integrado ao Cenário Independente no caso dos reservatórios de Jurumirim e Chavantes)Cenário Independente no caso dos reservatórios de Jurumirim e Chavantes), TR = 30 anos
18 | A. VERMELHA | 2025-12-13 | 2025-12-19 | 68 | Plano Anual de Prevenção de Cheias - Ciclo 2025-2026, revisão 1,página 150, Tabela III.1 - Volumes de espera para controle de cheias dos reservatórios da bacia do rio Paraná (trecho até Porto São José) - ciclo de planejamento 2025/2026 Cenário Normal (integrado ao Cenário Independente no caso dos reservatórios de Jurumirim e Chavantes) Cenário Normal (integrado ao Cenário Independente no caso dos reservatórios de Jurumirim e Chavantes)Cenário Independente no caso dos reservatórios de Jurumirim e Chavantes), TR = 30 anos
18 | A. VERMELHA | 2025-12-20 | 2025-12-26 | 68 | Plano Anual de Prevenção de Cheias - Ciclo 2025-2026, revisão 1,página 150, Tabela III.1 - Volumes de espera para controle de cheias dos reservatórios da bacia do rio Paraná (trecho até Porto São José) - ciclo de planejamento 2025/2026 Cenário Normal (integrado ao Cenário Independente no caso dos reservatórios de Jurumirim e Chavantes) Cenário Normal (integrado ao Cenário Independente no caso dos reservatórios de Jurumirim e Chavantes)Cenário Independente no caso dos reservatórios de Jurumirim e Chavantes), TR = 30 anos
18 | A. VERMELHA | 2025-12-27 | 2026-01-02 | 68 | Plano Anual de Prevenção de Cheias - Ciclo 2025-2026, revisão 1,página 150, Tabela III.1 - Volumes de espera para controle de cheias dos reservatórios da bacia do rio Paraná (trecho até Porto São José) - ciclo de planejamento 2025/2026 Cenário Normal (integrado ao Cenário Independente no caso dos reservatórios de Jurumirim e Chavantes) Cenário Normal (integrado ao Cenário Independente no caso dos reservatórios de Jurumirim e Chavantes)Cenário Independente no caso dos reservatórios de Jurumirim e Chavantes), TR = 30 anos
18 | A. VERMELHA | 2026-01-03 | 2026-01-09 | 68 | Plano Anual de Prevenção de Cheias - Ciclo 2025-2026, revisão 1,página 150, Tabela III.1 - Volumes de espera para controle de cheias dos reservatórios da bacia do rio Paraná (trecho até Porto São José) - ciclo de planejamento 2025/2026 Cenário Normal (integrado ao Cenário Independente no caso dos reservatórios de Jurumirim e Chavantes) Cenário Normal (integrado ao Cenário Independente no caso dos reservatórios de Jurumirim e Chavantes)Cenário Independente no caso dos reservatórios de Jurumirim e Chavantes), TR = 30 anos
18 | A. VERMELHA | 2026-01-10 | 2026-01-16 | 68 | Plano Anual de Prevenção de Cheias - Ciclo 2025-2026, revisão 1,página 150, Tabela III.1 - Volumes de espera para controle de cheias dos reservatórios da bacia do rio Paraná (trecho até Porto São José) - ciclo de planejamento 2025/2026 Cenário Normal (integrado ao Cenário Independente no caso dos reservatórios de Jurumirim e Chavantes) Cenário Normal (integrado ao Cenário Independente no caso dos reservatórios de Jurumirim e Chavantes)Cenário Independente no caso dos reservatórios de Jurumirim e Chavantes), TR = 30 anos
18 | A. VERMELHA | 2026-01-17 | 2026-01-23 | 68.6 | Plano Anual de Prevenção de Cheias - Ciclo 2025-2026, revisão 1,página 150, Tabela III.1 - Volumes de espera para controle de cheias dos reservatórios da bacia do rio Paraná (trecho até Porto São José) - ciclo de planejamento 2025/2026 Cenário Normal (integrado ao Cenário Independente no caso dos reservatórios de Jurumirim e Chavantes) Cenário Normal (integrado ao Cenário Independente no caso dos reservatórios de Jurumirim e Chavantes)Cenário Independente no caso dos reservatórios de Jurumirim e Chavantes), TR = 30 anos
18 | A. VERMELHA | 2026-01-24 | 2026-01-30 | 78.2 | Plano Anual de Prevenção de Cheias - Ciclo 2025-2026, revisão 1,página 150, Tabela III.1 - Volumes de espera para controle de cheias dos reservatórios da bacia do rio Paraná (trecho até Porto São José) - ciclo de planejamento 2025/2026 Cenário Normal (integrado ao Cenário Independente no caso dos reservatórios de Jurumirim e Chavantes) Cenário Normal (integrado ao Cenário Independente no caso dos reservatórios de Jurumirim e Chavantes)Cenário Independente no caso dos reservatórios de Jurumirim e Chavantes), TR = 30 anos
18 | A. VERMELHA | 2026-01-31 | 2026-02-06 | 78.6 | Plano Anual de Prevenção de Cheias - Ciclo 2025-2026, revisão 1,página 150, Tabela III.1 - Volumes de espera para controle de cheias dos reservatórios da bacia do rio Paraná (trecho até Porto São José) - ciclo de planejamento 2025/2026 Cenário Normal (integrado ao Cenário Independente no caso dos reservatórios de Jurumirim e Chavantes) Cenário Normal (integrado ao Cenário Independente no caso dos reservatórios de Jurumirim e Chavantes)Cenário Independente no caso dos reservatórios de Jurumirim e Chavantes), TR = 30 anos
18 | A. VERMELHA | 2026-02-07 | 2026-02-13 | 86.7 | Plano Anual de Prevenção de Cheias - Ciclo 2025-2026, revisão 1,página 150, Tabela III.1 - Volumes de espera para controle de cheias dos reservatórios da bacia do rio Paraná (trecho até Porto São José) - ciclo de planejamento 2025/2026 Cenário Normal (integrado ao Cenário Independente no caso dos reservatórios de Jurumirim e Chavantes) Cenário Normal (integrado ao Cenário Independente no caso dos reservatórios de Jurumirim e Chavantes)Cenário Independente no caso dos reservatórios de Jurumirim e Chavantes), TR = 30 anos
18 | A. VERMELHA | 2026-02-14 | 2026-02-20 | 87.5 | Plano Anual de Prevenção de Cheias - Ciclo 2025-2026, revisão 1,página 150, Tabela III.1 - Volumes de espera para controle de cheias dos reservatórios da bacia do rio Paraná (trecho até Porto São José) - ciclo de planejamento 2025/2026 Cenário Normal (integrado ao Cenário Independente no caso dos reservatórios de Jurumirim e Chavantes) Cenário Normal (integrado ao Cenário Independente no caso dos reservatórios de Jurumirim e Chavantes)Cenário Independente no caso dos reservatórios de Jurumirim e Chavantes), TR = 30 anos
18 | A. VERMELHA | 2026-02-21 | 2026-02-27 | 88.5 | Plano Anual de Prevenção de Cheias - Ciclo 2025-2026, revisão 1,página 150, Tabela III.1 - Volumes de espera para controle de cheias dos reservatórios da bacia do rio Paraná (trecho até Porto São José) - ciclo de planejamento 2025/2026 Cenário Normal (integrado ao Cenário Independente no caso dos reservatórios de Jurumirim e Chavantes) Cenário Normal (integrado ao Cenário Independente no caso dos reservatórios de Jurumirim e Chavantes)Cenário Independente no caso dos reservatórios de Jurumirim e Chavantes), TR = 30 anos
18 | A. VERMELHA | 2026-02-28 | 2026-03-06 | 90 | Plano Anual de Prevenção de Cheias - Ciclo 2025-2026, revisão 1,página 150, Tabela III.1 - Volumes de espera para controle de cheias dos reservatórios da bacia do rio Paraná (trecho até Porto São José) - ciclo de planejamento 2025/2026 Cenário Normal (integrado ao Cenário Independente no caso dos reservatórios de Jurumirim e Chavantes) Cenário Normal (integrado ao Cenário Independente no caso dos reservatórios de Jurumirim e Chavantes)Cenário Independente no caso dos reservatórios de Jurumirim e Chavantes), TR = 30 anos
18 | A. VERMELHA | 2026-03-07 | 2026-03-13 | 90.9 | Plano Anual de Prevenção de Cheias - Ciclo 2025-2026, revisão 1,página 150, Tabela III.1 - Volumes de espera para controle de cheias dos reservatórios da bacia do rio Paraná (trecho até Porto São José) - ciclo de planejamento 2025/2026 Cenário Normal (integrado ao Cenário Independente no caso dos reservatórios de Jurumirim e Chavantes) Cenário Normal (integrado ao Cenário Independente no caso dos reservatórios de Jurumirim e Chavantes)Cenário Independente no caso dos reservatórios de Jurumirim e Chavantes), TR = 30 anos
18 | A. VERMELHA | 2026-03-14 | 2026-03-20 | 92.4 | Plano Anual de Prevenção de Cheias - Ciclo 2025-2026, revisão 1,página 150, Tabela III.1 - Volumes de espera para controle de cheias dos reservatórios da bacia do rio Paraná (trecho até Porto São José) - ciclo de planejamento 2025/2026 Cenário Normal (integrado ao Cenário Independente no caso dos reservatórios de Jurumirim e Chavantes) Cenário Normal (integrado ao Cenário Independente no caso dos reservatórios de Jurumirim e Chavantes)Cenário Independente no caso dos reservatórios de Jurumirim e Chavantes), TR = 30 anos
18 | A. VERMELHA | 2026-03-21 | 2026-03-27 | 93.1 | Plano Anual de Prevenção de Cheias - Ciclo 2025-2026, revisão 1,página 150, Tabela III.1 - Volumes de espera para controle de cheias dos reservatórios da bacia do rio Paraná (trecho até Porto São José) - ciclo de planejamento 2025/2026 Cenário Normal (integrado ao Cenário Independente no caso dos reservatórios de Jurumirim e Chavantes) Cenário Normal (integrado ao Cenário Independente no caso dos reservatórios de Jurumirim e Chavantes)Cenário Independente no caso dos reservatórios de Jurumirim e Chavantes), TR = 30 anos
18 | A. VERMELHA | 2026-03-28 | 2026-04-03 | 94.4 | Plano Anual de Prevenção de Cheias - Ciclo 2025-2026, revisão 1,página 150, Tabela III.1 - Volumes de espera para controle de cheias dos reservatórios da bacia do rio Paraná (trecho até Porto São José) - ciclo de planejamento 2025/2026 Cenário Normal (integrado ao Cenário Independente no caso dos reservatórios de Jurumirim e Chavantes) Cenário Normal (integrado ao Cenário Independente no caso dos reservatórios de Jurumirim e Chavantes)Cenário Independente no caso dos reservatórios de Jurumirim e Chavantes), TR = 30 anos
18 | A. VERMELHA | 2026-04-04 | 2026-04-10 | 96.2 | Plano Anual de Prevenção de Cheias - Ciclo 2025-2026, revisão 1,página 150, Tabela III.1 - Volumes de espera para controle de cheias dos reservatórios da bacia do rio Paraná (trecho até Porto São José) - ciclo de planejamento 2025/2026 Cenário Normal (integrado ao Cenário Independente no caso dos reservatórios de Jurumirim e Chavantes) Cenário Normal (integrado ao Cenário Independente no caso dos reservatórios de Jurumirim e Chavantes)Cenário Independente no caso dos reservatórios de Jurumirim e Chavantes), TR = 30 anos
18 | A. VERMELHA | 2026-04-11 | 2026-04-17 | 96.8 | Plano Anual de Prevenção de Cheias - Ciclo 2025-2026, revisão 1,página 150, Tabela III.1 - Volumes de espera para controle de cheias dos reservatórios da bacia do rio Paraná (trecho até Porto São José) - ciclo de planejamento 2025/2026 Cenário Normal (integrado ao Cenário Independente no caso dos reservatórios de Jurumirim e Chavantes) Cenário Normal (integrado ao Cenário Independente no caso dos reservatórios de Jurumirim e Chavantes)Cenário Independente no caso dos reservatórios de Jurumirim e Chavantes), TR = 30 anos
18 | A. VERMELHA | 2026-04-18 | 2026-04-24 | 99.7 | Plano Anual de Prevenção de Cheias - Ciclo 2025-2026, revisão 1,página 150, Tabela III.1 - Volumes de espera para controle de cheias dos reservatórios da bacia do rio Paraná (trecho até Porto São José) - ciclo de planejamento 2025/2026 Cenário Normal (integrado ao Cenário Independente no caso dos reservatórios de Jurumirim e Chavantes) Cenário Normal (integrado ao Cenário Independente no caso dos reservatórios de Jurumirim e Chavantes)Cenário Independente no caso dos reservatórios de Jurumirim e Chavantes), TR = 30 anos
24 | EMBORCAÇÃO | 2025-11-01 | 2025-11-07 | 100 | Plano Anual de Prevenção de Cheias - Ciclo 2025-2026, revisão 1,página 150, Tabela III.1 - Volumes de espera para controle de cheias dos reservatórios da bacia do rio Paraná (trecho até Porto São José) - ciclo de planejamento 2025/2026 Cenário Normal (integrado ao Cenário Independente no caso dos reservatórios de Jurumirim e Chavantes) Cenário Normal (integrado ao Cenário Independente no caso dos reservatórios de Jurumirim e Chavantes)Cenário Independente no caso dos reservatórios de Jurumirim e Chavantes), TR = 30 anos
24 | EMBORCAÇÃO | 2025-11-08 | 2025-11-14 | 98.3 | Plano Anual de Prevenção de Cheias - Ciclo 2025-2026, revisão 1,página 150, Tabela III.1 - Volumes de espera para controle de cheias dos reservatórios da bacia do rio Paraná (trecho até Porto São José) - ciclo de planejamento 2025/2026 Cenário Normal (integrado ao Cenário Independente no caso dos reservatórios de Jurumirim e Chavantes) Cenário Normal (integrado ao Cenário Independente no caso dos reservatórios de Jurumirim e Chavantes)Cenário Independente no caso dos reservatórios de Jurumirim e Chavantes), TR = 30 anos
24 | EMBORCAÇÃO | 2025-11-15 | 2025-11-21 | 97.7 | Plano Anual de Prevenção de Cheias - Ciclo 2025-2026, revisão 1,página 150, Tabela III.1 - Volumes de espera para controle de cheias dos reservatórios da bacia do rio Paraná (trecho até Porto São José) - ciclo de planejamento 2025/2026 Cenário Normal (integrado ao Cenário Independente no caso dos reservatórios de Jurumirim e Chavantes) Cenário Normal (integrado ao Cenário Independente no caso dos reservatórios de Jurumirim e Chavantes)Cenário Independente no caso dos reservatórios de Jurumirim e Chavantes), TR = 30 anos
24 | EMBORCAÇÃO | 2025-11-22 | 2025-11-28 | 97.7 | Plano Anual de Prevenção de Cheias - Ciclo 2025-2026, revisão 1,página 150, Tabela III.1 - Volumes de espera para controle de cheias dos reservatórios da bacia do rio Paraná (trecho até Porto São José) - ciclo de planejamento 2025/2026 Cenário Normal (integrado ao Cenário Independente no caso dos reservatórios de Jurumirim e Chavantes) Cenário Normal (integrado ao Cenário Independente no caso dos reservatórios de Jurumirim e Chavantes)Cenário Independente no caso dos reservatórios de Jurumirim e Chavantes), TR = 30 anos
24 | EMBORCAÇÃO | 2025-11-29 | 2025-12-05 | 97.1 | Plano Anual de Prevenção de Cheias - Ciclo 2025-2026, revisão 1,página 150, Tabela III.1 - Volumes de espera para controle de cheias dos reservatórios da bacia do rio Paraná (trecho até Porto São José) - ciclo de planejamento 2025/2026 Cenário Normal (integrado ao Cenário Independente no caso dos reservatórios de Jurumirim e Chavantes) Cenário Normal (integrado ao Cenário Independente no caso dos reservatórios de Jurumirim e Chavantes)Cenário Independente no caso dos reservatórios de Jurumirim e Chavantes), TR = 30 anos
24 | EMBORCAÇÃO | 2025-12-06 | 2025-12-12 | 96.8 | Plano Anual de Prevenção de Cheias - Ciclo 2025-2026, revisão 1,página 150, Tabela III.1 - Volumes de espera para controle de cheias dos reservatórios da bacia do rio Paraná (trecho até Porto São José) - ciclo de planejamento 2025/2026 Cenário Normal (integrado ao Cenário Independente no caso dos reservatórios de Jurumirim e Chavantes) Cenário Normal (integrado ao Cenário Independente no caso dos reservatórios de Jurumirim e Chavantes)Cenário Independente no caso dos reservatórios de Jurumirim e Chavantes), TR = 30 anos
24 | EMBORCAÇÃO | 2025-12-13 | 2025-12-19 | 96.9 | Plano Anual de Prevenção de Cheias - Ciclo 2025-2026, revisão 1,página 150, Tabela III.1 - Volumes de espera para controle de cheias dos reservatórios da bacia do rio Paraná (trecho até Porto São José) - ciclo de planejamento 2025/2026 Cenário Normal (integrado ao Cenário Independente no caso dos reservatórios de Jurumirim e Chavantes) Cenário Normal (integrado ao Cenário Independente no caso dos reservatórios de Jurumirim e Chavantes)Cenário Independente no caso dos reservatórios de Jurumirim e Chavantes), TR = 30 anos
24 | EMBORCAÇÃO | 2025-12-20 | 2025-12-26 | 96.9 | Plano Anual de Prevenção de Cheias - Ciclo 2025-2026, revisão 1,página 150, Tabela III.1 - Volumes de espera para controle de cheias dos reservatórios da bacia do rio Paraná (trecho até Porto São José) - ciclo de planejamento 2025/2026 Cenário Normal (integrado ao Cenário Independente no caso dos reservatórios de Jurumirim e Chavantes) Cenário Normal (integrado ao Cenário Independente no caso dos reservatórios de Jurumirim e Chavantes)Cenário Independente no caso dos reservatórios de Jurumirim e Chavantes), TR = 30 anos
24 | EMBORCAÇÃO | 2025-12-27 | 2026-01-02 | 96.9 | Plano Anual de Prevenção de Cheias - Ciclo 2025-2026, revisão 1,página 150, Tabela III.1 - Volumes de espera para controle de cheias dos reservatórios da bacia do rio Paraná (trecho até Porto São José) - ciclo de planejamento 2025/2026 Cenário Normal (integrado ao Cenário Independente no caso dos reservatórios de Jurumirim e Chavantes) Cenário Normal (integrado ao Cenário Independente no caso dos reservatórios de Jurumirim e Chavantes)Cenário Independente no caso dos reservatórios de Jurumirim e Chavantes), TR = 30 anos
24 | EMBORCAÇÃO | 2026-01-03 | 2026-01-09 | 96.9 | Plano Anual de Prevenção de Cheias - Ciclo 2025-2026, revisão 1,página 150, Tabela III.1 - Volumes de espera para controle de cheias dos reservatórios da bacia do rio Paraná (trecho até Porto São José) - ciclo de planejamento 2025/2026 Cenário Normal (integrado ao Cenário Independente no caso dos reservatórios de Jurumirim e Chavantes) Cenário Normal (integrado ao Cenário Independente no caso dos reservatórios de Jurumirim e Chavantes)Cenário Independente no caso dos reservatórios de Jurumirim e Chavantes), TR = 30 anos
24 | EMBORCAÇÃO | 2026-01-10 | 2026-01-16 | 97.2 | Plano Anual de Prevenção de Cheias - Ciclo 2025-2026, revisão 1,página 150, Tabela III.1 - Volumes de espera para controle de cheias dos reservatórios da bacia do rio Paraná (trecho até Porto São José) - ciclo de planejamento 2025/2026 Cenário Normal (integrado ao Cenário Independente no caso dos reservatórios de Jurumirim e Chavantes) Cenário Normal (integrado ao Cenário Independente no caso dos reservatórios de Jurumirim e Chavantes)Cenário Independente no caso dos reservatórios de Jurumirim e Chavantes), TR = 30 anos
24 | EMBORCAÇÃO | 2026-01-17 | 2026-01-23 | 97.2 | Plano Anual de Prevenção de Cheias - Ciclo 2025-2026, revisão 1,página 150, Tabela III.1 - Volumes de espera para controle de cheias dos reservatórios da bacia do rio Paraná (trecho até Porto São José) - ciclo de planejamento 2025/2026 Cenário Normal (integrado ao Cenário Independente no caso dos reservatórios de Jurumirim e Chavantes) Cenário Normal (integrado ao Cenário Independente no caso dos reservatórios de Jurumirim e Chavantes)Cenário Independente no caso dos reservatórios de Jurumirim e Chavantes), TR = 30 anos
24 | EMBORCAÇÃO | 2026-01-24 | 2026-01-30 | 97.3 | Plano Anual de Prevenção de Cheias - Ciclo 2025-2026, revisão 1,página 150, Tabela III.1 - Volumes de espera para controle de cheias dos reservatórios da bacia do rio Paraná (trecho até Porto São José) - ciclo de planejamento 2025/2026 Cenário Normal (integrado ao Cenário Independente no caso dos reservatórios de Jurumirim e Chavantes) Cenário Normal (integrado ao Cenário Independente no caso dos reservatórios de Jurumirim e Chavantes)Cenário Independente no caso dos reservatórios de Jurumirim e Chavantes), TR = 30 anos
24 | EMBORCAÇÃO | 2026-01-31 | 2026-02-06 | 90 | Revisão de volumes de espera para controle de cheias - Bacia do rio Paraná - período de 31/01/2026 a 06/03/2026, tabela 2.1. Publicado em 28/01/2026 (CTA-ONS DOP/PR 0157/2026)
24 | EMBORCAÇÃO | 2026-02-07 | 2026-02-13 | 90 | Revisão de volumes de espera para controle de cheias - Bacia do rio Paraná - período de 31/01/2026 a 06/03/2026, tabela 2.1. Publicado em 28/01/2026 (CTA-ONS DOP/PR 0157/2026)
24 | EMBORCAÇÃO | 2026-02-14 | 2026-02-20 | 90 | Revisão de volumes de espera para controle de cheias - Bacia do rio Paraná - período de 31/01/2026 a 06/03/2026, tabela 2.1. Publicado em 28/01/2026 (CTA-ONS DOP/PR 0157/2026)
24 | EMBORCAÇÃO | 2026-02-21 | 2026-02-27 | 90 | Revisão de volumes de espera para controle de cheias - Bacia do rio Paraná - período de 31/01/2026 a 06/03/2026, tabela 2.1. Publicado em 28/01/2026 (CTA-ONS DOP/PR 0157/2026)
24 | EMBORCAÇÃO | 2026-02-28 | 2026-03-06 | 90 | Revisão de volumes de espera para controle de cheias - Bacia do rio Paraná - período de 31/01/2026 a 06/03/2026, tabela 2.1. Publicado em 28/01/2026 (CTA-ONS DOP/PR 0157/2026)
24 | EMBORCAÇÃO | 2026-03-07 | 2026-03-13 | 98 | Plano Anual de Prevenção de Cheias - Ciclo 2025-2026, revisão 1,página 150, Tabela III.1 - Volumes de espera para controle de cheias dos reservatórios da bacia do rio Paraná (trecho até Porto São José) - ciclo de planejamento 2025/2026 Cenário Normal (integrado ao Cenário Independente no caso dos reservatórios de Jurumirim e Chavantes) Cenário Normal (integrado ao Cenário Independente no caso dos reservatórios de Jurumirim e Chavantes)Cenário Independente no caso dos reservatórios de Jurumirim e Chavantes), TR = 30 anos
24 | EMBORCAÇÃO | 2026-03-14 | 2026-03-20 | 98.2 | Plano Anual de Prevenção de Cheias - Ciclo 2025-2026, revisão 1,página 150, Tabela III.1 - Volumes de espera para controle de cheias dos reservatórios da bacia do rio Paraná (trecho até Porto São José) - ciclo de planejamento 2025/2026 Cenário Normal (integrado ao Cenário Independente no caso dos reservatórios de Jurumirim e Chavantes) Cenário Normal (integrado ao Cenário Independente no caso dos reservatórios de Jurumirim e Chavantes)Cenário Independente no caso dos reservatórios de Jurumirim e Chavantes), TR = 30 anos
24 | EMBORCAÇÃO | 2026-03-21 | 2026-03-27 | 98.5 | Plano Anual de Prevenção de Cheias - Ciclo 2025-2026, revisão 1,página 150, Tabela III.1 - Volumes de espera para controle de cheias dos reservatórios da bacia do rio Paraná (trecho até Porto São José) - ciclo de planejamento 2025/2026 Cenário Normal (integrado ao Cenário Independente no caso dos reservatórios de Jurumirim e Chavantes) Cenário Normal (integrado ao Cenário Independente no caso dos reservatórios de Jurumirim e Chavantes)Cenário Independente no caso dos reservatórios de Jurumirim e Chavantes), TR = 30 anos
24 | EMBORCAÇÃO | 2026-03-28 | 2026-04-03 | 90 | Plano Anual de Prevenção de Cheias - Ciclo 2025-2026, revisão 1,página 150, Tabela III.1 - Volumes de espera para controle de cheias dos reservatórios da bacia do rio Paraná (trecho até Porto São José) - ciclo de planejamento 2025/2026 Cenário Normal (integrado ao Cenário Independente no caso dos reservatórios de Jurumirim e Chavantes) Cenário Normal (integrado ao Cenário Independente no caso dos reservatórios de Jurumirim e Chavantes)Cenário Independente no caso dos reservatórios de Jurumirim e Chavantes), TR = 30 anos
24 | EMBORCAÇÃO | 2026-04-04 | 2026-04-10 | 90 | Plano Anual de Prevenção de Cheias - Ciclo 2025-2026, revisão 1,página 150, Tabela III.1 - Volumes de espera para controle de cheias dos reservatórios da bacia do rio Paraná (trecho até Porto São José) - ciclo de planejamento 2025/2026 Cenário Normal (integrado ao Cenário Independente no caso dos reservatórios de Jurumirim e Chavantes) Cenário Normal (integrado ao Cenário Independente no caso dos reservatórios de Jurumirim e Chavantes)Cenário Independente no caso dos reservatórios de Jurumirim e Chavantes), TR = 30 anos
24 | EMBORCAÇÃO | 2026-04-11 | 2026-04-17 | 95 | Plano Anual de Prevenção de Cheias - Ciclo 2025-2026, revisão 1,página 150, Tabela III.1 - Volumes de espera para controle de cheias dos reservatórios da bacia do rio Paraná (trecho até Porto São José) - ciclo de planejamento 2025/2026 Cenário Normal (integrado ao Cenário Independente no caso dos reservatórios de Jurumirim e Chavantes) Cenário Normal (integrado ao Cenário Independente no caso dos reservatórios de Jurumirim e Chavantes)Cenário Independente no caso dos reservatórios de Jurumirim e Chavantes), TR = 30 anos
24 | EMBORCAÇÃO | 2026-04-18 | 2026-04-24 | 99.9 | Plano Anual de Prevenção de Cheias - Ciclo 2025-2026, revisão 1,página 150, Tabela III.1 - Volumes de espera para controle de cheias dos reservatórios da bacia do rio Paraná (trecho até Porto São José) - ciclo de planejamento 2025/2026 Cenário Normal (integrado ao Cenário Independente no caso dos reservatórios de Jurumirim e Chavantes) Cenário Normal (integrado ao Cenário Independente no caso dos reservatórios de Jurumirim e Chavantes)Cenário Independente no caso dos reservatórios de Jurumirim e Chavantes), TR = 30 anos
25 | N. PONTE | 2025-11-01 | 2025-11-07 | 100 | Plano Anual de Prevenção de Cheias - Ciclo 2025-2026, revisão 1,página 150, Tabela III.1 - Volumes de espera para controle de cheias dos reservatórios da bacia do rio Paraná (trecho até Porto São José) - ciclo de planejamento 2025/2026 Cenário Normal (integrado ao Cenário Independente no caso dos reservatórios de Jurumirim e Chavantes) Cenário Normal (integrado ao Cenário Independente no caso dos reservatórios de Jurumirim e Chavantes)Cenário Independente no caso dos reservatórios de Jurumirim e Chavantes), TR = 30 anos
25 | N. PONTE | 2025-11-08 | 2025-11-14 | 98.4 | Plano Anual de Prevenção de Cheias - Ciclo 2025-2026, revisão 1,página 150, Tabela III.1 - Volumes de espera para controle de cheias dos reservatórios da bacia do rio Paraná (trecho até Porto São José) - ciclo de planejamento 2025/2026 Cenário Normal (integrado ao Cenário Independente no caso dos reservatórios de Jurumirim e Chavantes) Cenário Normal (integrado ao Cenário Independente no caso dos reservatórios de Jurumirim e Chavantes)Cenário Independente no caso dos reservatórios de Jurumirim e Chavantes), TR = 30 anos
25 | N. PONTE | 2025-11-15 | 2025-11-21 | 98 | Plano Anual de Prevenção de Cheias - Ciclo 2025-2026, revisão 1,página 150, Tabela III.1 - Volumes de espera para controle de cheias dos reservatórios da bacia do rio Paraná (trecho até Porto São José) - ciclo de planejamento 2025/2026 Cenário Normal (integrado ao Cenário Independente no caso dos reservatórios de Jurumirim e Chavantes) Cenário Normal (integrado ao Cenário Independente no caso dos reservatórios de Jurumirim e Chavantes)Cenário Independente no caso dos reservatórios de Jurumirim e Chavantes), TR = 30 anos
25 | N. PONTE | 2025-11-22 | 2025-11-28 | 98 | Plano Anual de Prevenção de Cheias - Ciclo 2025-2026, revisão 1,página 150, Tabela III.1 - Volumes de espera para controle de cheias dos reservatórios da bacia do rio Paraná (trecho até Porto São José) - ciclo de planejamento 2025/2026 Cenário Normal (integrado ao Cenário Independente no caso dos reservatórios de Jurumirim e Chavantes) Cenário Normal (integrado ao Cenário Independente no caso dos reservatórios de Jurumirim e Chavantes)Cenário Independente no caso dos reservatórios de Jurumirim e Chavantes), TR = 30 anos
25 | N. PONTE | 2025-11-29 | 2025-12-05 | 97.6 | Plano Anual de Prevenção de Cheias - Ciclo 2025-2026, revisão 1,página 150, Tabela III.1 - Volumes de espera para controle de cheias dos reservatórios da bacia do rio Paraná (trecho até Porto São José) - ciclo de planejamento 2025/2026 Cenário Normal (integrado ao Cenário Independente no caso dos reservatórios de Jurumirim e Chavantes) Cenário Normal (integrado ao Cenário Independente no caso dos reservatórios de Jurumirim e Chavantes)Cenário Independente no caso dos reservatórios de Jurumirim e Chavantes), TR = 30 anos
25 | N. PONTE | 2025-12-06 | 2025-12-12 | 97.3 | Plano Anual de Prevenção de Cheias - Ciclo 2025-2026, revisão 1,página 150, Tabela III.1 - Volumes de espera para controle de cheias dos reservatórios da bacia do rio Paraná (trecho até Porto São José) - ciclo de planejamento 2025/2026 Cenário Normal (integrado ao Cenário Independente no caso dos reservatórios de Jurumirim e Chavantes) Cenário Normal (integrado ao Cenário Independente no caso dos reservatórios de Jurumirim e Chavantes)Cenário Independente no caso dos reservatórios de Jurumirim e Chavantes), TR = 30 anos
25 | N. PONTE | 2025-12-13 | 2025-12-19 | 97.4 | Plano Anual de Prevenção de Cheias - Ciclo 2025-2026, revisão 1,página 150, Tabela III.1 - Volumes de espera para controle de cheias dos reservatórios da bacia do rio Paraná (trecho até Porto São José) - ciclo de planejamento 2025/2026 Cenário Normal (integrado ao Cenário Independente no caso dos reservatórios de Jurumirim e Chavantes) Cenário Normal (integrado ao Cenário Independente no caso dos reservatórios de Jurumirim e Chavantes)Cenário Independente no caso dos reservatórios de Jurumirim e Chavantes), TR = 30 anos
25 | N. PONTE | 2025-12-20 | 2025-12-26 | 97.4 | Plano Anual de Prevenção de Cheias - Ciclo 2025-2026, revisão 1,página 150, Tabela III.1 - Volumes de espera para controle de cheias dos reservatórios da bacia do rio Paraná (trecho até Porto São José) - ciclo de planejamento 2025/2026 Cenário Normal (integrado ao Cenário Independente no caso dos reservatórios de Jurumirim e Chavantes) Cenário Normal (integrado ao Cenário Independente no caso dos reservatórios de Jurumirim e Chavantes)Cenário Independente no caso dos reservatórios de Jurumirim e Chavantes), TR = 30 anos
25 | N. PONTE | 2025-12-27 | 2026-01-02 | 97.5 | Plano Anual de Prevenção de Cheias - Ciclo 2025-2026, revisão 1,página 150, Tabela III.1 - Volumes de espera para controle de cheias dos reservatórios da bacia do rio Paraná (trecho até Porto São José) - ciclo de planejamento 2025/2026 Cenário Normal (integrado ao Cenário Independente no caso dos reservatórios de Jurumirim e Chavantes) Cenário Normal (integrado ao Cenário Independente no caso dos reservatórios de Jurumirim e Chavantes)Cenário Independente no caso dos reservatórios de Jurumirim e Chavantes), TR = 30 anos
25 | N. PONTE | 2026-01-03 | 2026-01-09 | 97.5 | Plano Anual de Prevenção de Cheias - Ciclo 2025-2026, revisão 1,página 150, Tabela III.1 - Volumes de espera para controle de cheias dos reservatórios da bacia do rio Paraná (trecho até Porto São José) - ciclo de planejamento 2025/2026 Cenário Normal (integrado ao Cenário Independente no caso dos reservatórios de Jurumirim e Chavantes) Cenário Normal (integrado ao Cenário Independente no caso dos reservatórios de Jurumirim e Chavantes)Cenário Independente no caso dos reservatórios de Jurumirim e Chavantes), TR = 30 anos
25 | N. PONTE | 2026-01-10 | 2026-01-16 | 97.6 | Plano Anual de Prevenção de Cheias - Ciclo 2025-2026, revisão 1,página 150, Tabela III.1 - Volumes de espera para controle de cheias dos reservatórios da bacia do rio Paraná (trecho até Porto São José) - ciclo de planejamento 2025/2026 Cenário Normal (integrado ao Cenário Independente no caso dos reservatórios de Jurumirim e Chavantes) Cenário Normal (integrado ao Cenário Independente no caso dos reservatórios de Jurumirim e Chavantes)Cenário Independente no caso dos reservatórios de Jurumirim e Chavantes), TR = 30 anos
25 | N. PONTE | 2026-01-17 | 2026-01-23 | 97.6 | Plano Anual de Prevenção de Cheias - Ciclo 2025-2026, revisão 1,página 150, Tabela III.1 - Volumes de espera para controle de cheias dos reservatórios da bacia do rio Paraná (trecho até Porto São José) - ciclo de planejamento 2025/2026 Cenário Normal (integrado ao Cenário Independente no caso dos reservatórios de Jurumirim e Chavantes) Cenário Normal (integrado ao Cenário Independente no caso dos reservatórios de Jurumirim e Chavantes)Cenário Independente no caso dos reservatórios de Jurumirim e Chavantes), TR = 30 anos
25 | N. PONTE | 2026-01-24 | 2026-01-30 | 97.7 | Plano Anual de Prevenção de Cheias - Ciclo 2025-2026, revisão 1,página 150, Tabela III.1 - Volumes de espera para controle de cheias dos reservatórios da bacia do rio Paraná (trecho até Porto São José) - ciclo de planejamento 2025/2026 Cenário Normal (integrado ao Cenário Independente no caso dos reservatórios de Jurumirim e Chavantes) Cenário Normal (integrado ao Cenário Independente no caso dos reservatórios de Jurumirim e Chavantes)Cenário Independente no caso dos reservatórios de Jurumirim e Chavantes), TR = 30 anos
25 | N. PONTE | 2026-01-31 | 2026-02-06 | 97.8 | Plano Anual de Prevenção de Cheias - Ciclo 2025-2026, revisão 1,página 150, Tabela III.1 - Volumes de espera para controle de cheias dos reservatórios da bacia do rio Paraná (trecho até Porto São José) - ciclo de planejamento 2025/2026 Cenário Normal (integrado ao Cenário Independente no caso dos reservatórios de Jurumirim e Chavantes) Cenário Normal (integrado ao Cenário Independente no caso dos reservatórios de Jurumirim e Chavantes)Cenário Independente no caso dos reservatórios de Jurumirim e Chavantes), TR = 30 anos
25 | N. PONTE | 2026-02-07 | 2026-02-13 | 97.9 | Plano Anual de Prevenção de Cheias - Ciclo 2025-2026, revisão 1,página 150, Tabela III.1 - Volumes de espera para controle de cheias dos reservatórios da bacia do rio Paraná (trecho até Porto São José) - ciclo de planejamento 2025/2026 Cenário Normal (integrado ao Cenário Independente no caso dos reservatórios de Jurumirim e Chavantes) Cenário Normal (integrado ao Cenário Independente no caso dos reservatórios de Jurumirim e Chavantes)Cenário Independente no caso dos reservatórios de Jurumirim e Chavantes), TR = 30 anos
25 | N. PONTE | 2026-02-14 | 2026-02-20 | 98 | Plano Anual de Prevenção de Cheias - Ciclo 2025-2026, revisão 1,página 150, Tabela III.1 - Volumes de espera para controle de cheias dos reservatórios da bacia do rio Paraná (trecho até Porto São José) - ciclo de planejamento 2025/2026 Cenário Normal (integrado ao Cenário Independente no caso dos reservatórios de Jurumirim e Chavantes) Cenário Normal (integrado ao Cenário Independente no caso dos reservatórios de Jurumirim e Chavantes)Cenário Independente no caso dos reservatórios de Jurumirim e Chavantes), TR = 30 anos
25 | N. PONTE | 2026-02-21 | 2026-02-27 | 98.1 | Plano Anual de Prevenção de Cheias - Ciclo 2025-2026, revisão 1,página 150, Tabela III.1 - Volumes de espera para controle de cheias dos reservatórios da bacia do rio Paraná (trecho até Porto São José) - ciclo de planejamento 2025/2026 Cenário Normal (integrado ao Cenário Independente no caso dos reservatórios de Jurumirim e Chavantes) Cenário Normal (integrado ao Cenário Independente no caso dos reservatórios de Jurumirim e Chavantes)Cenário Independente no caso dos reservatórios de Jurumirim e Chavantes), TR = 30 anos
25 | N. PONTE | 2026-02-28 | 2026-03-06 | 98.3 | Plano Anual de Prevenção de Cheias - Ciclo 2025-2026, revisão 1,página 150, Tabela III.1 - Volumes de espera para controle de cheias dos reservatórios da bacia do rio Paraná (trecho até Porto São José) - ciclo de planejamento 2025/2026 Cenário Normal (integrado ao Cenário Independente no caso dos reservatórios de Jurumirim e Chavantes) Cenário Normal (integrado ao Cenário Independente no caso dos reservatórios de Jurumirim e Chavantes)Cenário Independente no caso dos reservatórios de Jurumirim e Chavantes), TR = 30 anos
25 | N. PONTE | 2026-03-07 | 2026-03-13 | 98.3 | Plano Anual de Prevenção de Cheias - Ciclo 2025-2026, revisão 1,página 150, Tabela III.1 - Volumes de espera para controle de cheias dos reservatórios da bacia do rio Paraná (trecho até Porto São José) - ciclo de planejamento 2025/2026 Cenário Normal (integrado ao Cenário Independente no caso dos reservatórios de Jurumirim e Chavantes) Cenário Normal (integrado ao Cenário Independente no caso dos reservatórios de Jurumirim e Chavantes)Cenário Independente no caso dos reservatórios de Jurumirim e Chavantes), TR = 30 anos
25 | N. PONTE | 2026-03-14 | 2026-03-20 | 98.4 | Plano Anual de Prevenção de Cheias - Ciclo 2025-2026, revisão 1,página 150, Tabela III.1 - Volumes de espera para controle de cheias dos reservatórios da bacia do rio Paraná (trecho até Porto São José) - ciclo de planejamento 2025/2026 Cenário Normal (integrado ao Cenário Independente no caso dos reservatórios de Jurumirim e Chavantes) Cenário Normal (integrado ao Cenário Independente no caso dos reservatórios de Jurumirim e Chavantes)Cenário Independente no caso dos reservatórios de Jurumirim e Chavantes), TR = 30 anos
25 | N. PONTE | 2026-03-21 | 2026-03-27 | 98.5 | Plano Anual de Prevenção de Cheias - Ciclo 2025-2026, revisão 1,página 150, Tabela III.1 - Volumes de espera para controle de cheias dos reservatórios da bacia do rio Paraná (trecho até Porto São José) - ciclo de planejamento 2025/2026 Cenário Normal (integrado ao Cenário Independente no caso dos reservatórios de Jurumirim e Chavantes) Cenário Normal (integrado ao Cenário Independente no caso dos reservatórios de Jurumirim e Chavantes)Cenário Independente no caso dos reservatórios de Jurumirim e Chavantes), TR = 30 anos
25 | N. PONTE | 2026-03-28 | 2026-04-03 | 90 | Plano Anual de Prevenção de Cheias - Ciclo 2025-2026, revisão 1,página 150, Tabela III.1 - Volumes de espera para controle de cheias dos reservatórios da bacia do rio Paraná (trecho até Porto São José) - ciclo de planejamento 2025/2026 Cenário Normal (integrado ao Cenário Independente no caso dos reservatórios de Jurumirim e Chavantes) Cenário Normal (integrado ao Cenário Independente no caso dos reservatórios de Jurumirim e Chavantes)Cenário Independente no caso dos reservatórios de Jurumirim e Chavantes), TR = 30 anos
25 | N. PONTE | 2026-04-04 | 2026-04-10 | 90 | Plano Anual de Prevenção de Cheias - Ciclo 2025-2026, revisão 1,página 150, Tabela III.1 - Volumes de espera para controle de cheias dos reservatórios da bacia do rio Paraná (trecho até Porto São José) - ciclo de planejamento 2025/2026 Cenário Normal (integrado ao Cenário Independente no caso dos reservatórios de Jurumirim e Chavantes) Cenário Normal (integrado ao Cenário Independente no caso dos reservatórios de Jurumirim e Chavantes)Cenário Independente no caso dos reservatórios de Jurumirim e Chavantes), TR = 30 anos
25 | N. PONTE | 2026-04-11 | 2026-04-17 | 98.8 | Plano Anual de Prevenção de Cheias - Ciclo 2025-2026, revisão 1,página 150, Tabela III.1 - Volumes de espera para controle de cheias dos reservatórios da bacia do rio Paraná (trecho até Porto São José) - ciclo de planejamento 2025/2026 Cenário Normal (integrado ao Cenário Independente no caso dos reservatórios de Jurumirim e Chavantes) Cenário Normal (integrado ao Cenário Independente no caso dos reservatórios de Jurumirim e Chavantes)Cenário Independente no caso dos reservatórios de Jurumirim e Chavantes), TR = 30 anos
25 | N. PONTE | 2026-04-18 | 2026-04-24 | 99.9 | Plano Anual de Prevenção de Cheias - Ciclo 2025-2026, revisão 1,página 150, Tabela III.1 - Volumes de espera para controle de cheias dos reservatórios da bacia do rio Paraná (trecho até Porto São José) - ciclo de planejamento 2025/2026 Cenário Normal (integrado ao Cenário Independente no caso dos reservatórios de Jurumirim e Chavantes) Cenário Normal (integrado ao Cenário Independente no caso dos reservatórios de Jurumirim e Chavantes)Cenário Independente no caso dos reservatórios de Jurumirim e Chavantes), TR = 30 anos
31 | ITUMBIARA | 2025-11-01 | 2025-11-07 | 100 | Plano Anual de Prevenção de Cheias - Ciclo 2025-2026, revisão 1,página 150, Tabela III.1 - Volumes de espera para controle de cheias dos reservatórios da bacia do rio Paraná (trecho até Porto São José) - ciclo de planejamento 2025/2026 Cenário Normal (integrado ao Cenário Independente no caso dos reservatórios de Jurumirim e Chavantes) Cenário Normal (integrado ao Cenário Independente no caso dos reservatórios de Jurumirim e Chavantes)Cenário Independente no caso dos reservatórios de Jurumirim e Chavantes), TR = 30 anos
31 | ITUMBIARA | 2025-11-08 | 2025-11-14 | 96.7 | Plano Anual de Prevenção de Cheias - Ciclo 2025-2026, revisão 1,página 150, Tabela III.1 - Volumes de espera para controle de cheias dos reservatórios da bacia do rio Paraná (trecho até Porto São José) - ciclo de planejamento 2025/2026 Cenário Normal (integrado ao Cenário Independente no caso dos reservatórios de Jurumirim e Chavantes) Cenário Normal (integrado ao Cenário Independente no caso dos reservatórios de Jurumirim e Chavantes)Cenário Independente no caso dos reservatórios de Jurumirim e Chavantes), TR = 30 anos
31 | ITUMBIARA | 2025-11-15 | 2025-11-21 | 95 | Plano Anual de Prevenção de Cheias - Ciclo 2025-2026, revisão 1,página 150, Tabela III.1 - Volumes de espera para controle de cheias dos reservatórios da bacia do rio Paraná (trecho até Porto São José) - ciclo de planejamento 2025/2026 Cenário Normal (integrado ao Cenário Independente no caso dos reservatórios de Jurumirim e Chavantes) Cenário Normal (integrado ao Cenário Independente no caso dos reservatórios de Jurumirim e Chavantes)Cenário Independente no caso dos reservatórios de Jurumirim e Chavantes), TR = 30 anos
31 | ITUMBIARA | 2025-11-22 | 2025-11-28 | 94.8 | Plano Anual de Prevenção de Cheias - Ciclo 2025-2026, revisão 1,página 150, Tabela III.1 - Volumes de espera para controle de cheias dos reservatórios da bacia do rio Paraná (trecho até Porto São José) - ciclo de planejamento 2025/2026 Cenário Normal (integrado ao Cenário Independente no caso dos reservatórios de Jurumirim e Chavantes) Cenário Normal (integrado ao Cenário Independente no caso dos reservatórios de Jurumirim e Chavantes)Cenário Independente no caso dos reservatórios de Jurumirim e Chavantes), TR = 30 anos
31 | ITUMBIARA | 2025-11-29 | 2025-12-05 | 93 | Plano Anual de Prevenção de Cheias - Ciclo 2025-2026, revisão 1,página 150, Tabela III.1 - Volumes de espera para controle de cheias dos reservatórios da bacia do rio Paraná (trecho até Porto São José) - ciclo de planejamento 2025/2026 Cenário Normal (integrado ao Cenário Independente no caso dos reservatórios de Jurumirim e Chavantes) Cenário Normal (integrado ao Cenário Independente no caso dos reservatórios de Jurumirim e Chavantes)Cenário Independente no caso dos reservatórios de Jurumirim e Chavantes), TR = 30 anos
31 | ITUMBIARA | 2025-12-06 | 2025-12-12 | 91.8 | Plano Anual de Prevenção de Cheias - Ciclo 2025-2026, revisão 1,página 150, Tabela III.1 - Volumes de espera para controle de cheias dos reservatórios da bacia do rio Paraná (trecho até Porto São José) - ciclo de planejamento 2025/2026 Cenário Normal (integrado ao Cenário Independente no caso dos reservatórios de Jurumirim e Chavantes) Cenário Normal (integrado ao Cenário Independente no caso dos reservatórios de Jurumirim e Chavantes)Cenário Independente no caso dos reservatórios de Jurumirim e Chavantes), TR = 30 anos
31 | ITUMBIARA | 2025-12-13 | 2025-12-19 | 91.8 | Plano Anual de Prevenção de Cheias - Ciclo 2025-2026, revisão 1,página 150, Tabela III.1 - Volumes de espera para controle de cheias dos reservatórios da bacia do rio Paraná (trecho até Porto São José) - ciclo de planejamento 2025/2026 Cenário Normal (integrado ao Cenário Independente no caso dos reservatórios de Jurumirim e Chavantes) Cenário Normal (integrado ao Cenário Independente no caso dos reservatórios de Jurumirim e Chavantes)Cenário Independente no caso dos reservatórios de Jurumirim e Chavantes), TR = 30 anos
31 | ITUMBIARA | 2025-12-20 | 2025-12-26 | 91.2 | Plano Anual de Prevenção de Cheias - Ciclo 2025-2026, revisão 1,página 150, Tabela III.1 - Volumes de espera para controle de cheias dos reservatórios da bacia do rio Paraná (trecho até Porto São José) - ciclo de planejamento 2025/2026 Cenário Normal (integrado ao Cenário Independente no caso dos reservatórios de Jurumirim e Chavantes) Cenário Normal (integrado ao Cenário Independente no caso dos reservatórios de Jurumirim e Chavantes)Cenário Independente no caso dos reservatórios de Jurumirim e Chavantes), TR = 30 anos
31 | ITUMBIARA | 2025-12-27 | 2026-01-02 | 90.9 | Plano Anual de Prevenção de Cheias - Ciclo 2025-2026, revisão 1,página 150, Tabela III.1 - Volumes de espera para controle de cheias dos reservatórios da bacia do rio Paraná (trecho até Porto São José) - ciclo de planejamento 2025/2026 Cenário Normal (integrado ao Cenário Independente no caso dos reservatórios de Jurumirim e Chavantes) Cenário Normal (integrado ao Cenário Independente no caso dos reservatórios de Jurumirim e Chavantes)Cenário Independente no caso dos reservatórios de Jurumirim e Chavantes), TR = 30 anos
31 | ITUMBIARA | 2026-01-03 | 2026-01-09 | 88.5 | Plano Anual de Prevenção de Cheias - Ciclo 2025-2026, revisão 1,página 150, Tabela III.1 - Volumes de espera para controle de cheias dos reservatórios da bacia do rio Paraná (trecho até Porto São José) - ciclo de planejamento 2025/2026 Cenário Normal (integrado ao Cenário Independente no caso dos reservatórios de Jurumirim e Chavantes) Cenário Normal (integrado ao Cenário Independente no caso dos reservatórios de Jurumirim e Chavantes)Cenário Independente no caso dos reservatórios de Jurumirim e Chavantes), TR = 30 anos
31 | ITUMBIARA | 2026-01-10 | 2026-01-16 | 88.5 | Plano Anual de Prevenção de Cheias - Ciclo 2025-2026, revisão 1,página 150, Tabela III.1 - Volumes de espera para controle de cheias dos reservatórios da bacia do rio Paraná (trecho até Porto São José) - ciclo de planejamento 2025/2026 Cenário Normal (integrado ao Cenário Independente no caso dos reservatórios de Jurumirim e Chavantes) Cenário Normal (integrado ao Cenário Independente no caso dos reservatórios de Jurumirim e Chavantes)Cenário Independente no caso dos reservatórios de Jurumirim e Chavantes), TR = 30 anos
31 | ITUMBIARA | 2026-01-17 | 2026-01-23 | 91.5 | Plano Anual de Prevenção de Cheias - Ciclo 2025-2026, revisão 1,página 150, Tabela III.1 - Volumes de espera para controle de cheias dos reservatórios da bacia do rio Paraná (trecho até Porto São José) - ciclo de planejamento 2025/2026 Cenário Normal (integrado ao Cenário Independente no caso dos reservatórios de Jurumirim e Chavantes) Cenário Normal (integrado ao Cenário Independente no caso dos reservatórios de Jurumirim e Chavantes)Cenário Independente no caso dos reservatórios de Jurumirim e Chavantes), TR = 30 anos
31 | ITUMBIARA | 2026-01-24 | 2026-01-30 | 93.4 | Plano Anual de Prevenção de Cheias - Ciclo 2025-2026, revisão 1,página 150, Tabela III.1 - Volumes de espera para controle de cheias dos reservatórios da bacia do rio Paraná (trecho até Porto São José) - ciclo de planejamento 2025/2026 Cenário Normal (integrado ao Cenário Independente no caso dos reservatórios de Jurumirim e Chavantes) Cenário Normal (integrado ao Cenário Independente no caso dos reservatórios de Jurumirim e Chavantes)Cenário Independente no caso dos reservatórios de Jurumirim e Chavantes), TR = 30 anos
31 | ITUMBIARA | 2026-01-31 | 2026-02-06 | 93.8 | Plano Anual de Prevenção de Cheias - Ciclo 2025-2026, revisão 1,página 150, Tabela III.1 - Volumes de espera para controle de cheias dos reservatórios da bacia do rio Paraná (trecho até Porto São José) - ciclo de planejamento 2025/2026 Cenário Normal (integrado ao Cenário Independente no caso dos reservatórios de Jurumirim e Chavantes) Cenário Normal (integrado ao Cenário Independente no caso dos reservatórios de Jurumirim e Chavantes)Cenário Independente no caso dos reservatórios de Jurumirim e Chavantes), TR = 30 anos
31 | ITUMBIARA | 2026-02-07 | 2026-02-13 | 94.2 | Plano Anual de Prevenção de Cheias - Ciclo 2025-2026, revisão 1,página 150, Tabela III.1 - Volumes de espera para controle de cheias dos reservatórios da bacia do rio Paraná (trecho até Porto São José) - ciclo de planejamento 2025/2026 Cenário Normal (integrado ao Cenário Independente no caso dos reservatórios de Jurumirim e Chavantes) Cenário Normal (integrado ao Cenário Independente no caso dos reservatórios de Jurumirim e Chavantes)Cenário Independente no caso dos reservatórios de Jurumirim e Chavantes), TR = 30 anos
31 | ITUMBIARA | 2026-02-14 | 2026-02-20 | 94.7 | Plano Anual de Prevenção de Cheias - Ciclo 2025-2026, revisão 1,página 150, Tabela III.1 - Volumes de espera para controle de cheias dos reservatórios da bacia do rio Paraná (trecho até Porto São José) - ciclo de planejamento 2025/2026 Cenário Normal (integrado ao Cenário Independente no caso dos reservatórios de Jurumirim e Chavantes) Cenário Normal (integrado ao Cenário Independente no caso dos reservatórios de Jurumirim e Chavantes)Cenário Independente no caso dos reservatórios de Jurumirim e Chavantes), TR = 30 anos
31 | ITUMBIARA | 2026-02-21 | 2026-02-27 | 95.3 | Plano Anual de Prevenção de Cheias - Ciclo 2025-2026, revisão 1,página 150, Tabela III.1 - Volumes de espera para controle de cheias dos reservatórios da bacia do rio Paraná (trecho até Porto São José) - ciclo de planejamento 2025/2026 Cenário Normal (integrado ao Cenário Independente no caso dos reservatórios de Jurumirim e Chavantes) Cenário Normal (integrado ao Cenário Independente no caso dos reservatórios de Jurumirim e Chavantes)Cenário Independente no caso dos reservatórios de Jurumirim e Chavantes), TR = 30 anos
31 | ITUMBIARA | 2026-02-28 | 2026-03-06 | 95.9 | Plano Anual de Prevenção de Cheias - Ciclo 2025-2026, revisão 1,página 150, Tabela III.1 - Volumes de espera para controle de cheias dos reservatórios da bacia do rio Paraná (trecho até Porto São José) - ciclo de planejamento 2025/2026 Cenário Normal (integrado ao Cenário Independente no caso dos reservatórios de Jurumirim e Chavantes) Cenário Normal (integrado ao Cenário Independente no caso dos reservatórios de Jurumirim e Chavantes)Cenário Independente no caso dos reservatórios de Jurumirim e Chavantes), TR = 30 anos
31 | ITUMBIARA | 2026-03-07 | 2026-03-13 | 95.9 | Plano Anual de Prevenção de Cheias - Ciclo 2025-2026, revisão 1,página 150, Tabela III.1 - Volumes de espera para controle de cheias dos reservatórios da bacia do rio Paraná (trecho até Porto São José) - ciclo de planejamento 2025/2026 Cenário Normal (integrado ao Cenário Independente no caso dos reservatórios de Jurumirim e Chavantes) Cenário Normal (integrado ao Cenário Independente no caso dos reservatórios de Jurumirim e Chavantes)Cenário Independente no caso dos reservatórios de Jurumirim e Chavantes), TR = 30 anos
31 | ITUMBIARA | 2026-03-14 | 2026-03-20 | 96.6 | Plano Anual de Prevenção de Cheias - Ciclo 2025-2026, revisão 1,página 150, Tabela III.1 - Volumes de espera para controle de cheias dos reservatórios da bacia do rio Paraná (trecho até Porto São José) - ciclo de planejamento 2025/2026 Cenário Normal (integrado ao Cenário Independente no caso dos reservatórios de Jurumirim e Chavantes) Cenário Normal (integrado ao Cenário Independente no caso dos reservatórios de Jurumirim e Chavantes)Cenário Independente no caso dos reservatórios de Jurumirim e Chavantes), TR = 30 anos
31 | ITUMBIARA | 2026-03-21 | 2026-03-27 | 97 | Plano Anual de Prevenção de Cheias - Ciclo 2025-2026, revisão 1,página 150, Tabela III.1 - Volumes de espera para controle de cheias dos reservatórios da bacia do rio Paraná (trecho até Porto São José) - ciclo de planejamento 2025/2026 Cenário Normal (integrado ao Cenário Independente no caso dos reservatórios de Jurumirim e Chavantes) Cenário Normal (integrado ao Cenário Independente no caso dos reservatórios de Jurumirim e Chavantes)Cenário Independente no caso dos reservatórios de Jurumirim e Chavantes), TR = 30 anos
31 | ITUMBIARA | 2026-03-28 | 2026-04-03 | 97.3 | Plano Anual de Prevenção de Cheias - Ciclo 2025-2026, revisão 1,página 150, Tabela III.1 - Volumes de espera para controle de cheias dos reservatórios da bacia do rio Paraná (trecho até Porto São José) - ciclo de planejamento 2025/2026 Cenário Normal (integrado ao Cenário Independente no caso dos reservatórios de Jurumirim e Chavantes) Cenário Normal (integrado ao Cenário Independente no caso dos reservatórios de Jurumirim e Chavantes)Cenário Independente no caso dos reservatórios de Jurumirim e Chavantes), TR = 30 anos
31 | ITUMBIARA | 2026-04-04 | 2026-04-10 | 97.9 | Plano Anual de Prevenção de Cheias - Ciclo 2025-2026, revisão 1,página 150, Tabela III.1 - Volumes de espera para controle de cheias dos reservatórios da bacia do rio Paraná (trecho até Porto São José) - ciclo de planejamento 2025/2026 Cenário Normal (integrado ao Cenário Independente no caso dos reservatórios de Jurumirim e Chavantes) Cenário Normal (integrado ao Cenário Independente no caso dos reservatórios de Jurumirim e Chavantes)Cenário Independente no caso dos reservatórios de Jurumirim e Chavantes), TR = 30 anos
31 | ITUMBIARA | 2026-04-11 | 2026-04-17 | 98.3 | Plano Anual de Prevenção de Cheias - Ciclo 2025-2026, revisão 1,página 150, Tabela III.1 - Volumes de espera para controle de cheias dos reservatórios da bacia do rio Paraná (trecho até Porto São José) - ciclo de planejamento 2025/2026 Cenário Normal (integrado ao Cenário Independente no caso dos reservatórios de Jurumirim e Chavantes) Cenário Normal (integrado ao Cenário Independente no caso dos reservatórios de Jurumirim e Chavantes)Cenário Independente no caso dos reservatórios de Jurumirim e Chavantes), TR = 30 anos
31 | ITUMBIARA | 2026-04-18 | 2026-04-24 | 99.9 | Plano Anual de Prevenção de Cheias - Ciclo 2025-2026, revisão 1,página 150, Tabela III.1 - Volumes de espera para controle de cheias dos reservatórios da bacia do rio Paraná (trecho até Porto São José) - ciclo de planejamento 2025/2026 Cenário Normal (integrado ao Cenário Independente no caso dos reservatórios de Jurumirim e Chavantes) Cenário Normal (integrado ao Cenário Independente no caso dos reservatórios de Jurumirim e Chavantes)Cenário Independente no caso dos reservatórios de Jurumirim e Chavantes), TR = 30 anos
33 | S. SIMÃO | 2025-11-01 | 2025-11-07 | 100 | Plano Anual de Prevenção de Cheias - Ciclo 2025-2026, revisão 1,página 150, Tabela III.1 - Volumes de espera para controle de cheias dos reservatórios da bacia do rio Paraná (trecho até Porto São José) - ciclo de planejamento 2025/2026 Cenário Normal (integrado ao Cenário Independente no caso dos reservatórios de Jurumirim e Chavantes) Cenário Normal (integrado ao Cenário Independente no caso dos reservatórios de Jurumirim e Chavantes)Cenário Independente no caso dos reservatórios de Jurumirim e Chavantes), TR = 30 anos
33 | S. SIMÃO | 2025-11-08 | 2025-11-14 | 91.4 | Plano Anual de Prevenção de Cheias - Ciclo 2025-2026, revisão 1,página 150, Tabela III.1 - Volumes de espera para controle de cheias dos reservatórios da bacia do rio Paraná (trecho até Porto São José) - ciclo de planejamento 2025/2026 Cenário Normal (integrado ao Cenário Independente no caso dos reservatórios de Jurumirim e Chavantes) Cenário Normal (integrado ao Cenário Independente no caso dos reservatórios de Jurumirim e Chavantes)Cenário Independente no caso dos reservatórios de Jurumirim e Chavantes), TR = 30 anos
33 | S. SIMÃO | 2025-11-15 | 2025-11-21 | 78.1 | Plano Anual de Prevenção de Cheias - Ciclo 2025-2026, revisão 1,página 150, Tabela III.1 - Volumes de espera para controle de cheias dos reservatórios da bacia do rio Paraná (trecho até Porto São José) - ciclo de planejamento 2025/2026 Cenário Normal (integrado ao Cenário Independente no caso dos reservatórios de Jurumirim e Chavantes) Cenário Normal (integrado ao Cenário Independente no caso dos reservatórios de Jurumirim e Chavantes)Cenário Independente no caso dos reservatórios de Jurumirim e Chavantes), TR = 30 anos
33 | S. SIMÃO | 2025-11-22 | 2025-11-28 | 78.1 | Plano Anual de Prevenção de Cheias - Ciclo 2025-2026, revisão 1,página 150, Tabela III.1 - Volumes de espera para controle de cheias dos reservatórios da bacia do rio Paraná (trecho até Porto São José) - ciclo de planejamento 2025/2026 Cenário Normal (integrado ao Cenário Independente no caso dos reservatórios de Jurumirim e Chavantes) Cenário Normal (integrado ao Cenário Independente no caso dos reservatórios de Jurumirim e Chavantes)Cenário Independente no caso dos reservatórios de Jurumirim e Chavantes), TR = 30 anos
33 | S. SIMÃO | 2025-11-29 | 2025-12-05 | 78.1 | Plano Anual de Prevenção de Cheias - Ciclo 2025-2026, revisão 1,página 150, Tabela III.1 - Volumes de espera para controle de cheias dos reservatórios da bacia do rio Paraná (trecho até Porto São José) - ciclo de planejamento 2025/2026 Cenário Normal (integrado ao Cenário Independente no caso dos reservatórios de Jurumirim e Chavantes) Cenário Normal (integrado ao Cenário Independente no caso dos reservatórios de Jurumirim e Chavantes)Cenário Independente no caso dos reservatórios de Jurumirim e Chavantes), TR = 30 anos
33 | S. SIMÃO | 2025-12-06 | 2025-12-12 | 65.1 | Plano Anual de Prevenção de Cheias - Ciclo 2025-2026, revisão 1,página 150, Tabela III.1 - Volumes de espera para controle de cheias dos reservatórios da bacia do rio Paraná (trecho até Porto São José) - ciclo de planejamento 2025/2026 Cenário Normal (integrado ao Cenário Independente no caso dos reservatórios de Jurumirim e Chavantes) Cenário Normal (integrado ao Cenário Independente no caso dos reservatórios de Jurumirim e Chavantes)Cenário Independente no caso dos reservatórios de Jurumirim e Chavantes), TR = 30 anos
33 | S. SIMÃO | 2025-12-13 | 2025-12-19 | 65.1 | Plano Anual de Prevenção de Cheias - Ciclo 2025-2026, revisão 1,página 150, Tabela III.1 - Volumes de espera para controle de cheias dos reservatórios da bacia do rio Paraná (trecho até Porto São José) - ciclo de planejamento 2025/2026 Cenário Normal (integrado ao Cenário Independente no caso dos reservatórios de Jurumirim e Chavantes) Cenário Normal (integrado ao Cenário Independente no caso dos reservatórios de Jurumirim e Chavantes)Cenário Independente no caso dos reservatórios de Jurumirim e Chavantes), TR = 30 anos
33 | S. SIMÃO | 2025-12-20 | 2025-12-26 | 65.1 | Plano Anual de Prevenção de Cheias - Ciclo 2025-2026, revisão 1,página 150, Tabela III.1 - Volumes de espera para controle de cheias dos reservatórios da bacia do rio Paraná (trecho até Porto São José) - ciclo de planejamento 2025/2026 Cenário Normal (integrado ao Cenário Independente no caso dos reservatórios de Jurumirim e Chavantes) Cenário Normal (integrado ao Cenário Independente no caso dos reservatórios de Jurumirim e Chavantes)Cenário Independente no caso dos reservatórios de Jurumirim e Chavantes), TR = 30 anos
33 | S. SIMÃO | 2025-12-27 | 2026-01-02 | 65.1 | Plano Anual de Prevenção de Cheias - Ciclo 2025-2026, revisão 1,página 150, Tabela III.1 - Volumes de espera para controle de cheias dos reservatórios da bacia do rio Paraná (trecho até Porto São José) - ciclo de planejamento 2025/2026 Cenário Normal (integrado ao Cenário Independente no caso dos reservatórios de Jurumirim e Chavantes) Cenário Normal (integrado ao Cenário Independente no caso dos reservatórios de Jurumirim e Chavantes)Cenário Independente no caso dos reservatórios de Jurumirim e Chavantes), TR = 30 anos
33 | S. SIMÃO | 2026-01-03 | 2026-01-09 | 65.1 | Plano Anual de Prevenção de Cheias - Ciclo 2025-2026, revisão 1,página 150, Tabela III.1 - Volumes de espera para controle de cheias dos reservatórios da bacia do rio Paraná (trecho até Porto São José) - ciclo de planejamento 2025/2026 Cenário Normal (integrado ao Cenário Independente no caso dos reservatórios de Jurumirim e Chavantes) Cenário Normal (integrado ao Cenário Independente no caso dos reservatórios de Jurumirim e Chavantes)Cenário Independente no caso dos reservatórios de Jurumirim e Chavantes), TR = 30 anos
33 | S. SIMÃO | 2026-01-10 | 2026-01-16 | 65.1 | Plano Anual de Prevenção de Cheias - Ciclo 2025-2026, revisão 1,página 150, Tabela III.1 - Volumes de espera para controle de cheias dos reservatórios da bacia do rio Paraná (trecho até Porto São José) - ciclo de planejamento 2025/2026 Cenário Normal (integrado ao Cenário Independente no caso dos reservatórios de Jurumirim e Chavantes) Cenário Normal (integrado ao Cenário Independente no caso dos reservatórios de Jurumirim e Chavantes)Cenário Independente no caso dos reservatórios de Jurumirim e Chavantes), TR = 30 anos
33 | S. SIMÃO | 2026-01-17 | 2026-01-23 | 65.1 | Plano Anual de Prevenção de Cheias - Ciclo 2025-2026, revisão 1,página 150, Tabela III.1 - Volumes de espera para controle de cheias dos reservatórios da bacia do rio Paraná (trecho até Porto São José) - ciclo de planejamento 2025/2026 Cenário Normal (integrado ao Cenário Independente no caso dos reservatórios de Jurumirim e Chavantes) Cenário Normal (integrado ao Cenário Independente no caso dos reservatórios de Jurumirim e Chavantes)Cenário Independente no caso dos reservatórios de Jurumirim e Chavantes), TR = 30 anos
33 | S. SIMÃO | 2026-01-24 | 2026-01-30 | 74.3 | Plano Anual de Prevenção de Cheias - Ciclo 2025-2026, revisão 1,página 150, Tabela III.1 - Volumes de espera para controle de cheias dos reservatórios da bacia do rio Paraná (trecho até Porto São José) - ciclo de planejamento 2025/2026 Cenário Normal (integrado ao Cenário Independente no caso dos reservatórios de Jurumirim e Chavantes) Cenário Normal (integrado ao Cenário Independente no caso dos reservatórios de Jurumirim e Chavantes)Cenário Independente no caso dos reservatórios de Jurumirim e Chavantes), TR = 30 anos
33 | S. SIMÃO | 2026-01-31 | 2026-02-06 | 83.5 | Plano Anual de Prevenção de Cheias - Ciclo 2025-2026, revisão 1,página 150, Tabela III.1 - Volumes de espera para controle de cheias dos reservatórios da bacia do rio Paraná (trecho até Porto São José) - ciclo de planejamento 2025/2026 Cenário Normal (integrado ao Cenário Independente no caso dos reservatórios de Jurumirim e Chavantes) Cenário Normal (integrado ao Cenário Independente no caso dos reservatórios de Jurumirim e Chavantes)Cenário Independente no caso dos reservatórios de Jurumirim e Chavantes), TR = 30 anos
33 | S. SIMÃO | 2026-02-07 | 2026-02-13 | 85.5 | Plano Anual de Prevenção de Cheias - Ciclo 2025-2026, revisão 1,página 150, Tabela III.1 - Volumes de espera para controle de cheias dos reservatórios da bacia do rio Paraná (trecho até Porto São José) - ciclo de planejamento 2025/2026 Cenário Normal (integrado ao Cenário Independente no caso dos reservatórios de Jurumirim e Chavantes) Cenário Normal (integrado ao Cenário Independente no caso dos reservatórios de Jurumirim e Chavantes)Cenário Independente no caso dos reservatórios de Jurumirim e Chavantes), TR = 30 anos
33 | S. SIMÃO | 2026-02-14 | 2026-02-20 | 86.3 | Plano Anual de Prevenção de Cheias - Ciclo 2025-2026, revisão 1,página 150, Tabela III.1 - Volumes de espera para controle de cheias dos reservatórios da bacia do rio Paraná (trecho até Porto São José) - ciclo de planejamento 2025/2026 Cenário Normal (integrado ao Cenário Independente no caso dos reservatórios de Jurumirim e Chavantes) Cenário Normal (integrado ao Cenário Independente no caso dos reservatórios de Jurumirim e Chavantes)Cenário Independente no caso dos reservatórios de Jurumirim e Chavantes), TR = 30 anos
33 | S. SIMÃO | 2026-02-21 | 2026-02-27 | 87.5 | Plano Anual de Prevenção de Cheias - Ciclo 2025-2026, revisão 1,página 150, Tabela III.1 - Volumes de espera para controle de cheias dos reservatórios da bacia do rio Paraná (trecho até Porto São José) - ciclo de planejamento 2025/2026 Cenário Normal (integrado ao Cenário Independente no caso dos reservatórios de Jurumirim e Chavantes) Cenário Normal (integrado ao Cenário Independente no caso dos reservatórios de Jurumirim e Chavantes)Cenário Independente no caso dos reservatórios de Jurumirim e Chavantes), TR = 30 anos
33 | S. SIMÃO | 2026-02-28 | 2026-03-06 | 89.2 | Plano Anual de Prevenção de Cheias - Ciclo 2025-2026, revisão 1,página 150, Tabela III.1 - Volumes de espera para controle de cheias dos reservatórios da bacia do rio Paraná (trecho até Porto São José) - ciclo de planejamento 2025/2026 Cenário Normal (integrado ao Cenário Independente no caso dos reservatórios de Jurumirim e Chavantes) Cenário Normal (integrado ao Cenário Independente no caso dos reservatórios de Jurumirim e Chavantes)Cenário Independente no caso dos reservatórios de Jurumirim e Chavantes), TR = 30 anos
33 | S. SIMÃO | 2026-03-07 | 2026-03-13 | 90.1 | Plano Anual de Prevenção de Cheias - Ciclo 2025-2026, revisão 1,página 150, Tabela III.1 - Volumes de espera para controle de cheias dos reservatórios da bacia do rio Paraná (trecho até Porto São José) - ciclo de planejamento 2025/2026 Cenário Normal (integrado ao Cenário Independente no caso dos reservatórios de Jurumirim e Chavantes) Cenário Normal (integrado ao Cenário Independente no caso dos reservatórios de Jurumirim e Chavantes)Cenário Independente no caso dos reservatórios de Jurumirim e Chavantes), TR = 30 anos
33 | S. SIMÃO | 2026-03-14 | 2026-03-20 | 91.8 | Plano Anual de Prevenção de Cheias - Ciclo 2025-2026, revisão 1,página 150, Tabela III.1 - Volumes de espera para controle de cheias dos reservatórios da bacia do rio Paraná (trecho até Porto São José) - ciclo de planejamento 2025/2026 Cenário Normal (integrado ao Cenário Independente no caso dos reservatórios de Jurumirim e Chavantes) Cenário Normal (integrado ao Cenário Independente no caso dos reservatórios de Jurumirim e Chavantes)Cenário Independente no caso dos reservatórios de Jurumirim e Chavantes), TR = 30 anos
33 | S. SIMÃO | 2026-03-21 | 2026-03-27 | 92.6 | Plano Anual de Prevenção de Cheias - Ciclo 2025-2026, revisão 1,página 150, Tabela III.1 - Volumes de espera para controle de cheias dos reservatórios da bacia do rio Paraná (trecho até Porto São José) - ciclo de planejamento 2025/2026 Cenário Normal (integrado ao Cenário Independente no caso dos reservatórios de Jurumirim e Chavantes) Cenário Normal (integrado ao Cenário Independente no caso dos reservatórios de Jurumirim e Chavantes)Cenário Independente no caso dos reservatórios de Jurumirim e Chavantes), TR = 30 anos
33 | S. SIMÃO | 2026-03-28 | 2026-04-03 | 97.5 | Plano Anual de Prevenção de Cheias - Ciclo 2025-2026, revisão 1,página 150, Tabela III.1 - Volumes de espera para controle de cheias dos reservatórios da bacia do rio Paraná (trecho até Porto São José) - ciclo de planejamento 2025/2026 Cenário Normal (integrado ao Cenário Independente no caso dos reservatórios de Jurumirim e Chavantes) Cenário Normal (integrado ao Cenário Independente no caso dos reservatórios de Jurumirim e Chavantes)Cenário Independente no caso dos reservatórios de Jurumirim e Chavantes), TR = 30 anos
33 | S. SIMÃO | 2026-04-04 | 2026-04-10 | 100 | Plano Anual de Prevenção de Cheias - Ciclo 2025-2026, revisão 1,página 150, Tabela III.1 - Volumes de espera para controle de cheias dos reservatórios da bacia do rio Paraná (trecho até Porto São José) - ciclo de planejamento 2025/2026 Cenário Normal (integrado ao Cenário Independente no caso dos reservatórios de Jurumirim e Chavantes) Cenário Normal (integrado ao Cenário Independente no caso dos reservatórios de Jurumirim e Chavantes)Cenário Independente no caso dos reservatórios de Jurumirim e Chavantes), TR = 30 anos
33 | S. SIMÃO | 2026-04-11 | 2026-04-17 | 100 | Plano Anual de Prevenção de Cheias - Ciclo 2025-2026, revisão 1,página 150, Tabela III.1 - Volumes de espera para controle de cheias dos reservatórios da bacia do rio Paraná (trecho até Porto São José) - ciclo de planejamento 2025/2026 Cenário Normal (integrado ao Cenário Independente no caso dos reservatórios de Jurumirim e Chavantes) Cenário Normal (integrado ao Cenário Independente no caso dos reservatórios de Jurumirim e Chavantes)Cenário Independente no caso dos reservatórios de Jurumirim e Chavantes), TR = 30 anos
33 | S. SIMÃO | 2026-04-18 | 2026-04-24 | 100 | Plano Anual de Prevenção de Cheias - Ciclo 2025-2026, revisão 1,página 150, Tabela III.1 - Volumes de espera para controle de cheias dos reservatórios da bacia do rio Paraná (trecho até Porto São José) - ciclo de planejamento 2025/2026 Cenário Normal (integrado ao Cenário Independente no caso dos reservatórios de Jurumirim e Chavantes) Cenário Normal (integrado ao Cenário Independente no caso dos reservatórios de Jurumirim e Chavantes)Cenário Independente no caso dos reservatórios de Jurumirim e Chavantes), TR = 30 anos
34 | I.SOLTEIRA | 2025-11-01 | 2025-11-07 | 100 | Plano Anual de Prevenção de Cheias - Ciclo 2025-2026, revisão 1,página 150, Tabela III.1 - Volumes de espera para controle de cheias dos reservatórios da bacia do rio Paraná (trecho até Porto São José) - ciclo de planejamento 2025/2026 Cenário Normal (integrado ao Cenário Independente no caso dos reservatórios de Jurumirim e Chavantes) Cenário Normal (integrado ao Cenário Independente no caso dos reservatórios de Jurumirim e Chavantes)Cenário Independente no caso dos reservatórios de Jurumirim e Chavantes), TR = 30 anos
34 | I.SOLTEIRA | 2025-11-08 | 2025-11-14 | 78.1 | Plano Anual de Prevenção de Cheias - Ciclo 2025-2026, revisão 1,página 150, Tabela III.1 - Volumes de espera para controle de cheias dos reservatórios da bacia do rio Paraná (trecho até Porto São José) - ciclo de planejamento 2025/2026 Cenário Normal (integrado ao Cenário Independente no caso dos reservatórios de Jurumirim e Chavantes) Cenário Normal (integrado ao Cenário Independente no caso dos reservatórios de Jurumirim e Chavantes)Cenário Independente no caso dos reservatórios de Jurumirim e Chavantes), TR = 30 anos
34 | I.SOLTEIRA | 2025-11-15 | 2025-11-21 | 66 | Plano Anual de Prevenção de Cheias - Ciclo 2025-2026, revisão 1,página 150, Tabela III.1 - Volumes de espera para controle de cheias dos reservatórios da bacia do rio Paraná (trecho até Porto São José) - ciclo de planejamento 2025/2026 Cenário Normal (integrado ao Cenário Independente no caso dos reservatórios de Jurumirim e Chavantes) Cenário Normal (integrado ao Cenário Independente no caso dos reservatórios de Jurumirim e Chavantes)Cenário Independente no caso dos reservatórios de Jurumirim e Chavantes), TR = 30 anos
34 | I.SOLTEIRA | 2025-11-22 | 2025-11-28 | 66 | Plano Anual de Prevenção de Cheias - Ciclo 2025-2026, revisão 1,página 150, Tabela III.1 - Volumes de espera para controle de cheias dos reservatórios da bacia do rio Paraná (trecho até Porto São José) - ciclo de planejamento 2025/2026 Cenário Normal (integrado ao Cenário Independente no caso dos reservatórios de Jurumirim e Chavantes) Cenário Normal (integrado ao Cenário Independente no caso dos reservatórios de Jurumirim e Chavantes)Cenário Independente no caso dos reservatórios de Jurumirim e Chavantes), TR = 30 anos
34 | I.SOLTEIRA | 2025-11-29 | 2025-12-05 | 66 | Plano Anual de Prevenção de Cheias - Ciclo 2025-2026, revisão 1,página 150, Tabela III.1 - Volumes de espera para controle de cheias dos reservatórios da bacia do rio Paraná (trecho até Porto São José) - ciclo de planejamento 2025/2026 Cenário Normal (integrado ao Cenário Independente no caso dos reservatórios de Jurumirim e Chavantes) Cenário Normal (integrado ao Cenário Independente no caso dos reservatórios de Jurumirim e Chavantes)Cenário Independente no caso dos reservatórios de Jurumirim e Chavantes), TR = 30 anos
34 | I.SOLTEIRA | 2025-12-06 | 2025-12-12 | 66 | Plano Anual de Prevenção de Cheias - Ciclo 2025-2026, revisão 1,página 150, Tabela III.1 - Volumes de espera para controle de cheias dos reservatórios da bacia do rio Paraná (trecho até Porto São José) - ciclo de planejamento 2025/2026 Cenário Normal (integrado ao Cenário Independente no caso dos reservatórios de Jurumirim e Chavantes) Cenário Normal (integrado ao Cenário Independente no caso dos reservatórios de Jurumirim e Chavantes)Cenário Independente no caso dos reservatórios de Jurumirim e Chavantes), TR = 30 anos
34 | I.SOLTEIRA | 2025-12-13 | 2025-12-19 | 66 | Plano Anual de Prevenção de Cheias - Ciclo 2025-2026, revisão 1,página 150, Tabela III.1 - Volumes de espera para controle de cheias dos reservatórios da bacia do rio Paraná (trecho até Porto São José) - ciclo de planejamento 2025/2026 Cenário Normal (integrado ao Cenário Independente no caso dos reservatórios de Jurumirim e Chavantes) Cenário Normal (integrado ao Cenário Independente no caso dos reservatórios de Jurumirim e Chavantes)Cenário Independente no caso dos reservatórios de Jurumirim e Chavantes), TR = 30 anos
34 | I.SOLTEIRA | 2025-12-20 | 2025-12-26 | 66 | Plano Anual de Prevenção de Cheias - Ciclo 2025-2026, revisão 1,página 150, Tabela III.1 - Volumes de espera para controle de cheias dos reservatórios da bacia do rio Paraná (trecho até Porto São José) - ciclo de planejamento 2025/2026 Cenário Normal (integrado ao Cenário Independente no caso dos reservatórios de Jurumirim e Chavantes) Cenário Normal (integrado ao Cenário Independente no caso dos reservatórios de Jurumirim e Chavantes)Cenário Independente no caso dos reservatórios de Jurumirim e Chavantes), TR = 30 anos
34 | I.SOLTEIRA | 2025-12-27 | 2026-01-02 | 66 | Plano Anual de Prevenção de Cheias - Ciclo 2025-2026, revisão 1,página 150, Tabela III.1 - Volumes de espera para controle de cheias dos reservatórios da bacia do rio Paraná (trecho até Porto São José) - ciclo de planejamento 2025/2026 Cenário Normal (integrado ao Cenário Independente no caso dos reservatórios de Jurumirim e Chavantes) Cenário Normal (integrado ao Cenário Independente no caso dos reservatórios de Jurumirim e Chavantes)Cenário Independente no caso dos reservatórios de Jurumirim e Chavantes), TR = 30 anos
34 | I.SOLTEIRA | 2026-01-03 | 2026-01-09 | 66 | Plano Anual de Prevenção de Cheias - Ciclo 2025-2026, revisão 1,página 150, Tabela III.1 - Volumes de espera para controle de cheias dos reservatórios da bacia do rio Paraná (trecho até Porto São José) - ciclo de planejamento 2025/2026 Cenário Normal (integrado ao Cenário Independente no caso dos reservatórios de Jurumirim e Chavantes) Cenário Normal (integrado ao Cenário Independente no caso dos reservatórios de Jurumirim e Chavantes)Cenário Independente no caso dos reservatórios de Jurumirim e Chavantes), TR = 30 anos
34 | I.SOLTEIRA | 2026-01-10 | 2026-01-16 | 66 | Plano Anual de Prevenção de Cheias - Ciclo 2025-2026, revisão 1,página 150, Tabela III.1 - Volumes de espera para controle de cheias dos reservatórios da bacia do rio Paraná (trecho até Porto São José) - ciclo de planejamento 2025/2026 Cenário Normal (integrado ao Cenário Independente no caso dos reservatórios de Jurumirim e Chavantes) Cenário Normal (integrado ao Cenário Independente no caso dos reservatórios de Jurumirim e Chavantes)Cenário Independente no caso dos reservatórios de Jurumirim e Chavantes), TR = 30 anos
34 | I.SOLTEIRA | 2026-01-17 | 2026-01-23 | 66 | Plano Anual de Prevenção de Cheias - Ciclo 2025-2026, revisão 1,página 150, Tabela III.1 - Volumes de espera para controle de cheias dos reservatórios da bacia do rio Paraná (trecho até Porto São José) - ciclo de planejamento 2025/2026 Cenário Normal (integrado ao Cenário Independente no caso dos reservatórios de Jurumirim e Chavantes) Cenário Normal (integrado ao Cenário Independente no caso dos reservatórios de Jurumirim e Chavantes)Cenário Independente no caso dos reservatórios de Jurumirim e Chavantes), TR = 30 anos
34 | I.SOLTEIRA | 2026-01-24 | 2026-01-30 | 66 | Plano Anual de Prevenção de Cheias - Ciclo 2025-2026, revisão 1,página 150, Tabela III.1 - Volumes de espera para controle de cheias dos reservatórios da bacia do rio Paraná (trecho até Porto São José) - ciclo de planejamento 2025/2026 Cenário Normal (integrado ao Cenário Independente no caso dos reservatórios de Jurumirim e Chavantes) Cenário Normal (integrado ao Cenário Independente no caso dos reservatórios de Jurumirim e Chavantes)Cenário Independente no caso dos reservatórios de Jurumirim e Chavantes), TR = 30 anos
34 | I.SOLTEIRA | 2026-01-31 | 2026-02-06 | 80 | Revisão de volumes de espera para controle de cheias - Bacia do rio Paraná - período de 31/01/2026 a 06/03/2026, tabela 2.1. Publicado em 28/01/2026 (CTA-ONS DOP/PR 0157/2026)
34 | I.SOLTEIRA | 2026-02-07 | 2026-02-13 | 80 | Revisão de volumes de espera para controle de cheias - Bacia do rio Paraná - período de 31/01/2026 a 06/03/2026, tabela 2.1. Publicado em 28/01/2026 (CTA-ONS DOP/PR 0157/2026)
34 | I.SOLTEIRA | 2026-02-14 | 2026-02-20 | 82.3 | Revisão de volumes de espera para controle de cheias - Bacia do rio Paraná - período de 31/01/2026 a 06/03/2026, tabela 2.1. Publicado em 28/01/2026 (CTA-ONS DOP/PR 0157/2026)
34 | I.SOLTEIRA | 2026-02-21 | 2026-02-27 | 82.3 | Revisão de volumes de espera para controle de cheias - Bacia do rio Paraná - período de 31/01/2026 a 06/03/2026, tabela 2.1. Publicado em 28/01/2026 (CTA-ONS DOP/PR 0157/2026)
34 | I.SOLTEIRA | 2026-02-28 | 2026-03-06 | 82.3 | Revisão de volumes de espera para controle de cheias - Bacia do rio Paraná - período de 31/01/2026 a 06/03/2026, tabela 2.1. Publicado em 28/01/2026 (CTA-ONS DOP/PR 0157/2026)
34 | I.SOLTEIRA | 2026-03-07 | 2026-03-13 | 82.4 | Plano Anual de Prevenção de Cheias - Ciclo 2025-2026, revisão 1,página 150, Tabela III.1 - Volumes de espera para controle de cheias dos reservatórios da bacia do rio Paraná (trecho até Porto São José) - ciclo de planejamento 2025/2026 Cenário Normal (integrado ao Cenário Independente no caso dos reservatórios de Jurumirim e Chavantes) Cenário Normal (integrado ao Cenário Independente no caso dos reservatórios de Jurumirim e Chavantes)Cenário Independente no caso dos reservatórios de Jurumirim e Chavantes), TR = 30 anos
34 | I.SOLTEIRA | 2026-03-14 | 2026-03-20 | 88.1 | Plano Anual de Prevenção de Cheias - Ciclo 2025-2026, revisão 1,página 150, Tabela III.1 - Volumes de espera para controle de cheias dos reservatórios da bacia do rio Paraná (trecho até Porto São José) - ciclo de planejamento 2025/2026 Cenário Normal (integrado ao Cenário Independente no caso dos reservatórios de Jurumirim e Chavantes) Cenário Normal (integrado ao Cenário Independente no caso dos reservatórios de Jurumirim e Chavantes)Cenário Independente no caso dos reservatórios de Jurumirim e Chavantes), TR = 30 anos
34 | I.SOLTEIRA | 2026-03-21 | 2026-03-27 | 89.2 | Plano Anual de Prevenção de Cheias - Ciclo 2025-2026, revisão 1,página 150, Tabela III.1 - Volumes de espera para controle de cheias dos reservatórios da bacia do rio Paraná (trecho até Porto São José) - ciclo de planejamento 2025/2026 Cenário Normal (integrado ao Cenário Independente no caso dos reservatórios de Jurumirim e Chavantes) Cenário Normal (integrado ao Cenário Independente no caso dos reservatórios de Jurumirim e Chavantes)Cenário Independente no caso dos reservatórios de Jurumirim e Chavantes), TR = 30 anos
34 | I.SOLTEIRA | 2026-03-28 | 2026-04-03 | 98.9 | Plano Anual de Prevenção de Cheias - Ciclo 2025-2026, revisão 1,página 150, Tabela III.1 - Volumes de espera para controle de cheias dos reservatórios da bacia do rio Paraná (trecho até Porto São José) - ciclo de planejamento 2025/2026 Cenário Normal (integrado ao Cenário Independente no caso dos reservatórios de Jurumirim e Chavantes) Cenário Normal (integrado ao Cenário Independente no caso dos reservatórios de Jurumirim e Chavantes)Cenário Independente no caso dos reservatórios de Jurumirim e Chavantes), TR = 30 anos
34 | I.SOLTEIRA | 2026-04-04 | 2026-04-10 | 98.9 | Plano Anual de Prevenção de Cheias - Ciclo 2025-2026, revisão 1,página 150, Tabela III.1 - Volumes de espera para controle de cheias dos reservatórios da bacia do rio Paraná (trecho até Porto São José) - ciclo de planejamento 2025/2026 Cenário Normal (integrado ao Cenário Independente no caso dos reservatórios de Jurumirim e Chavantes) Cenário Normal (integrado ao Cenário Independente no caso dos reservatórios de Jurumirim e Chavantes)Cenário Independente no caso dos reservatórios de Jurumirim e Chavantes), TR = 30 anos
34 | I.SOLTEIRA | 2026-04-11 | 2026-04-17 | 98.9 | Plano Anual de Prevenção de Cheias - Ciclo 2025-2026, revisão 1,página 150, Tabela III.1 - Volumes de espera para controle de cheias dos reservatórios da bacia do rio Paraná (trecho até Porto São José) - ciclo de planejamento 2025/2026 Cenário Normal (integrado ao Cenário Independente no caso dos reservatórios de Jurumirim e Chavantes) Cenário Normal (integrado ao Cenário Independente no caso dos reservatórios de Jurumirim e Chavantes)Cenário Independente no caso dos reservatórios de Jurumirim e Chavantes), TR = 30 anos
34 | I.SOLTEIRA | 2026-04-18 | 2026-04-24 | 98.9 | Plano Anual de Prevenção de Cheias - Ciclo 2025-2026, revisão 1,página 150, Tabela III.1 - Volumes de espera para controle de cheias dos reservatórios da bacia do rio Paraná (trecho até Porto São José) - ciclo de planejamento 2025/2026 Cenário Normal (integrado ao Cenário Independente no caso dos reservatórios de Jurumirim e Chavantes) Cenário Normal (integrado ao Cenário Independente no caso dos reservatórios de Jurumirim e Chavantes)Cenário Independente no caso dos reservatórios de Jurumirim e Chavantes), TR = 30 anos
37 | B.BONITA | 2025-11-01 | 2025-11-07 | 100 | Plano Anual de Prevenção de Cheias - Ciclo 2025-2026, revisão 1,página 150, Tabela III.1 - Volumes de espera para controle de cheias dos reservatórios da bacia do rio Paraná (trecho até Porto São José) - ciclo de planejamento 2025/2026 Cenário Normal (integrado ao Cenário Independente no caso dos reservatórios de Jurumirim e Chavantes) Cenário Normal (integrado ao Cenário Independente no caso dos reservatórios de Jurumirim e Chavantes)Cenário Independente no caso dos reservatórios de Jurumirim e Chavantes), TR = 30 anos
37 | B.BONITA | 2025-11-08 | 2025-11-14 | 96.2 | Plano Anual de Prevenção de Cheias - Ciclo 2025-2026, revisão 1,página 150, Tabela III.1 - Volumes de espera para controle de cheias dos reservatórios da bacia do rio Paraná (trecho até Porto São José) - ciclo de planejamento 2025/2026 Cenário Normal (integrado ao Cenário Independente no caso dos reservatórios de Jurumirim e Chavantes) Cenário Normal (integrado ao Cenário Independente no caso dos reservatórios de Jurumirim e Chavantes)Cenário Independente no caso dos reservatórios de Jurumirim e Chavantes), TR = 30 anos
37 | B.BONITA | 2025-11-15 | 2025-11-21 | 93.9 | Plano Anual de Prevenção de Cheias - Ciclo 2025-2026, revisão 1,página 150, Tabela III.1 - Volumes de espera para controle de cheias dos reservatórios da bacia do rio Paraná (trecho até Porto São José) - ciclo de planejamento 2025/2026 Cenário Normal (integrado ao Cenário Independente no caso dos reservatórios de Jurumirim e Chavantes) Cenário Normal (integrado ao Cenário Independente no caso dos reservatórios de Jurumirim e Chavantes)Cenário Independente no caso dos reservatórios de Jurumirim e Chavantes), TR = 30 anos
37 | B.BONITA | 2025-11-22 | 2025-11-28 | 93.7 | Plano Anual de Prevenção de Cheias - Ciclo 2025-2026, revisão 1,página 150, Tabela III.1 - Volumes de espera para controle de cheias dos reservatórios da bacia do rio Paraná (trecho até Porto São José) - ciclo de planejamento 2025/2026 Cenário Normal (integrado ao Cenário Independente no caso dos reservatórios de Jurumirim e Chavantes) Cenário Normal (integrado ao Cenário Independente no caso dos reservatórios de Jurumirim e Chavantes)Cenário Independente no caso dos reservatórios de Jurumirim e Chavantes), TR = 30 anos
37 | B.BONITA | 2025-11-29 | 2025-12-05 | 93.7 | Plano Anual de Prevenção de Cheias - Ciclo 2025-2026, revisão 1,página 150, Tabela III.1 - Volumes de espera para controle de cheias dos reservatórios da bacia do rio Paraná (trecho até Porto São José) - ciclo de planejamento 2025/2026 Cenário Normal (integrado ao Cenário Independente no caso dos reservatórios de Jurumirim e Chavantes) Cenário Normal (integrado ao Cenário Independente no caso dos reservatórios de Jurumirim e Chavantes)Cenário Independente no caso dos reservatórios de Jurumirim e Chavantes), TR = 30 anos
37 | B.BONITA | 2025-12-06 | 2025-12-12 | 92.4 | Plano Anual de Prevenção de Cheias - Ciclo 2025-2026, revisão 1,página 150, Tabela III.1 - Volumes de espera para controle de cheias dos reservatórios da bacia do rio Paraná (trecho até Porto São José) - ciclo de planejamento 2025/2026 Cenário Normal (integrado ao Cenário Independente no caso dos reservatórios de Jurumirim e Chavantes) Cenário Normal (integrado ao Cenário Independente no caso dos reservatórios de Jurumirim e Chavantes)Cenário Independente no caso dos reservatórios de Jurumirim e Chavantes), TR = 30 anos
37 | B.BONITA | 2025-12-13 | 2025-12-19 | 92.3 | Plano Anual de Prevenção de Cheias - Ciclo 2025-2026, revisão 1,página 150, Tabela III.1 - Volumes de espera para controle de cheias dos reservatórios da bacia do rio Paraná (trecho até Porto São José) - ciclo de planejamento 2025/2026 Cenário Normal (integrado ao Cenário Independente no caso dos reservatórios de Jurumirim e Chavantes) Cenário Normal (integrado ao Cenário Independente no caso dos reservatórios de Jurumirim e Chavantes)Cenário Independente no caso dos reservatórios de Jurumirim e Chavantes), TR = 30 anos
37 | B.BONITA | 2025-12-20 | 2025-12-26 | 92 | Plano Anual de Prevenção de Cheias - Ciclo 2025-2026, revisão 1,página 150, Tabela III.1 - Volumes de espera para controle de cheias dos reservatórios da bacia do rio Paraná (trecho até Porto São José) - ciclo de planejamento 2025/2026 Cenário Normal (integrado ao Cenário Independente no caso dos reservatórios de Jurumirim e Chavantes) Cenário Normal (integrado ao Cenário Independente no caso dos reservatórios de Jurumirim e Chavantes)Cenário Independente no caso dos reservatórios de Jurumirim e Chavantes), TR = 30 anos
37 | B.BONITA | 2025-12-27 | 2026-01-02 | 92 | Plano Anual de Prevenção de Cheias - Ciclo 2025-2026, revisão 1,página 150, Tabela III.1 - Volumes de espera para controle de cheias dos reservatórios da bacia do rio Paraná (trecho até Porto São José) - ciclo de planejamento 2025/2026 Cenário Normal (integrado ao Cenário Independente no caso dos reservatórios de Jurumirim e Chavantes) Cenário Normal (integrado ao Cenário Independente no caso dos reservatórios de Jurumirim e Chavantes)Cenário Independente no caso dos reservatórios de Jurumirim e Chavantes), TR = 30 anos
37 | B.BONITA | 2026-01-03 | 2026-01-09 | 92 | Plano Anual de Prevenção de Cheias - Ciclo 2025-2026, revisão 1,página 150, Tabela III.1 - Volumes de espera para controle de cheias dos reservatórios da bacia do rio Paraná (trecho até Porto São José) - ciclo de planejamento 2025/2026 Cenário Normal (integrado ao Cenário Independente no caso dos reservatórios de Jurumirim e Chavantes) Cenário Normal (integrado ao Cenário Independente no caso dos reservatórios de Jurumirim e Chavantes)Cenário Independente no caso dos reservatórios de Jurumirim e Chavantes), TR = 30 anos
37 | B.BONITA | 2026-01-10 | 2026-01-16 | 92 | Plano Anual de Prevenção de Cheias - Ciclo 2025-2026, revisão 1,página 150, Tabela III.1 - Volumes de espera para controle de cheias dos reservatórios da bacia do rio Paraná (trecho até Porto São José) - ciclo de planejamento 2025/2026 Cenário Normal (integrado ao Cenário Independente no caso dos reservatórios de Jurumirim e Chavantes) Cenário Normal (integrado ao Cenário Independente no caso dos reservatórios de Jurumirim e Chavantes)Cenário Independente no caso dos reservatórios de Jurumirim e Chavantes), TR = 30 anos
37 | B.BONITA | 2026-01-17 | 2026-01-23 | 92.4 | Plano Anual de Prevenção de Cheias - Ciclo 2025-2026, revisão 1,página 150, Tabela III.1 - Volumes de espera para controle de cheias dos reservatórios da bacia do rio Paraná (trecho até Porto São José) - ciclo de planejamento 2025/2026 Cenário Normal (integrado ao Cenário Independente no caso dos reservatórios de Jurumirim e Chavantes) Cenário Normal (integrado ao Cenário Independente no caso dos reservatórios de Jurumirim e Chavantes)Cenário Independente no caso dos reservatórios de Jurumirim e Chavantes), TR = 30 anos
37 | B.BONITA | 2026-01-24 | 2026-01-30 | 92.9 | Plano Anual de Prevenção de Cheias - Ciclo 2025-2026, revisão 1,página 150, Tabela III.1 - Volumes de espera para controle de cheias dos reservatórios da bacia do rio Paraná (trecho até Porto São José) - ciclo de planejamento 2025/2026 Cenário Normal (integrado ao Cenário Independente no caso dos reservatórios de Jurumirim e Chavantes) Cenário Normal (integrado ao Cenário Independente no caso dos reservatórios de Jurumirim e Chavantes)Cenário Independente no caso dos reservatórios de Jurumirim e Chavantes), TR = 30 anos
37 | B.BONITA | 2026-01-31 | 2026-02-06 | 93.3 | Plano Anual de Prevenção de Cheias - Ciclo 2025-2026, revisão 1,página 150, Tabela III.1 - Volumes de espera para controle de cheias dos reservatórios da bacia do rio Paraná (trecho até Porto São José) - ciclo de planejamento 2025/2026 Cenário Normal (integrado ao Cenário Independente no caso dos reservatórios de Jurumirim e Chavantes) Cenário Normal (integrado ao Cenário Independente no caso dos reservatórios de Jurumirim e Chavantes)Cenário Independente no caso dos reservatórios de Jurumirim e Chavantes), TR = 30 anos
37 | B.BONITA | 2026-02-07 | 2026-02-13 | 94 | Plano Anual de Prevenção de Cheias - Ciclo 2025-2026, revisão 1,página 150, Tabela III.1 - Volumes de espera para controle de cheias dos reservatórios da bacia do rio Paraná (trecho até Porto São José) - ciclo de planejamento 2025/2026 Cenário Normal (integrado ao Cenário Independente no caso dos reservatórios de Jurumirim e Chavantes) Cenário Normal (integrado ao Cenário Independente no caso dos reservatórios de Jurumirim e Chavantes)Cenário Independente no caso dos reservatórios de Jurumirim e Chavantes), TR = 30 anos
37 | B.BONITA | 2026-02-14 | 2026-02-20 | 94.3 | Plano Anual de Prevenção de Cheias - Ciclo 2025-2026, revisão 1,página 150, Tabela III.1 - Volumes de espera para controle de cheias dos reservatórios da bacia do rio Paraná (trecho até Porto São José) - ciclo de planejamento 2025/2026 Cenário Normal (integrado ao Cenário Independente no caso dos reservatórios de Jurumirim e Chavantes) Cenário Normal (integrado ao Cenário Independente no caso dos reservatórios de Jurumirim e Chavantes)Cenário Independente no caso dos reservatórios de Jurumirim e Chavantes), TR = 30 anos
37 | B.BONITA | 2026-02-21 | 2026-02-27 | 94.8 | Plano Anual de Prevenção de Cheias - Ciclo 2025-2026, revisão 1,página 150, Tabela III.1 - Volumes de espera para controle de cheias dos reservatórios da bacia do rio Paraná (trecho até Porto São José) - ciclo de planejamento 2025/2026 Cenário Normal (integrado ao Cenário Independente no caso dos reservatórios de Jurumirim e Chavantes) Cenário Normal (integrado ao Cenário Independente no caso dos reservatórios de Jurumirim e Chavantes)Cenário Independente no caso dos reservatórios de Jurumirim e Chavantes), TR = 30 anos
37 | B.BONITA | 2026-02-28 | 2026-03-06 | 95.4 | Plano Anual de Prevenção de Cheias - Ciclo 2025-2026, revisão 1,página 150, Tabela III.1 - Volumes de espera para controle de cheias dos reservatórios da bacia do rio Paraná (trecho até Porto São José) - ciclo de planejamento 2025/2026 Cenário Normal (integrado ao Cenário Independente no caso dos reservatórios de Jurumirim e Chavantes) Cenário Normal (integrado ao Cenário Independente no caso dos reservatórios de Jurumirim e Chavantes)Cenário Independente no caso dos reservatórios de Jurumirim e Chavantes), TR = 30 anos
37 | B.BONITA | 2026-03-07 | 2026-03-13 | 95.7 | Plano Anual de Prevenção de Cheias - Ciclo 2025-2026, revisão 1,página 150, Tabela III.1 - Volumes de espera para controle de cheias dos reservatórios da bacia do rio Paraná (trecho até Porto São José) - ciclo de planejamento 2025/2026 Cenário Normal (integrado ao Cenário Independente no caso dos reservatórios de Jurumirim e Chavantes) Cenário Normal (integrado ao Cenário Independente no caso dos reservatórios de Jurumirim e Chavantes)Cenário Independente no caso dos reservatórios de Jurumirim e Chavantes), TR = 30 anos
37 | B.BONITA | 2026-03-14 | 2026-03-20 | 96.3 | Plano Anual de Prevenção de Cheias - Ciclo 2025-2026, revisão 1,página 150, Tabela III.1 - Volumes de espera para controle de cheias dos reservatórios da bacia do rio Paraná (trecho até Porto São José) - ciclo de planejamento 2025/2026 Cenário Normal (integrado ao Cenário Independente no caso dos reservatórios de Jurumirim e Chavantes) Cenário Normal (integrado ao Cenário Independente no caso dos reservatórios de Jurumirim e Chavantes)Cenário Independente no caso dos reservatórios de Jurumirim e Chavantes), TR = 30 anos
37 | B.BONITA | 2026-03-21 | 2026-03-27 | 96.6 | Plano Anual de Prevenção de Cheias - Ciclo 2025-2026, revisão 1,página 150, Tabela III.1 - Volumes de espera para controle de cheias dos reservatórios da bacia do rio Paraná (trecho até Porto São José) - ciclo de planejamento 2025/2026 Cenário Normal (integrado ao Cenário Independente no caso dos reservatórios de Jurumirim e Chavantes) Cenário Normal (integrado ao Cenário Independente no caso dos reservatórios de Jurumirim e Chavantes)Cenário Independente no caso dos reservatórios de Jurumirim e Chavantes), TR = 30 anos
37 | B.BONITA | 2026-03-28 | 2026-04-03 | 96.8 | Plano Anual de Prevenção de Cheias - Ciclo 2025-2026, revisão 1,página 150, Tabela III.1 - Volumes de espera para controle de cheias dos reservatórios da bacia do rio Paraná (trecho até Porto São José) - ciclo de planejamento 2025/2026 Cenário Normal (integrado ao Cenário Independente no caso dos reservatórios de Jurumirim e Chavantes) Cenário Normal (integrado ao Cenário Independente no caso dos reservatórios de Jurumirim e Chavantes)Cenário Independente no caso dos reservatórios de Jurumirim e Chavantes), TR = 30 anos
37 | B.BONITA | 2026-04-04 | 2026-04-10 | 97.2 | Plano Anual de Prevenção de Cheias - Ciclo 2025-2026, revisão 1,página 150, Tabela III.1 - Volumes de espera para controle de cheias dos reservatórios da bacia do rio Paraná (trecho até Porto São José) - ciclo de planejamento 2025/2026 Cenário Normal (integrado ao Cenário Independente no caso dos reservatórios de Jurumirim e Chavantes) Cenário Normal (integrado ao Cenário Independente no caso dos reservatórios de Jurumirim e Chavantes)Cenário Independente no caso dos reservatórios de Jurumirim e Chavantes), TR = 30 anos
37 | B.BONITA | 2026-04-11 | 2026-04-17 | 98 | Plano Anual de Prevenção de Cheias - Ciclo 2025-2026, revisão 1,página 150, Tabela III.1 - Volumes de espera para controle de cheias dos reservatórios da bacia do rio Paraná (trecho até Porto São José) - ciclo de planejamento 2025/2026 Cenário Normal (integrado ao Cenário Independente no caso dos reservatórios de Jurumirim e Chavantes) Cenário Normal (integrado ao Cenário Independente no caso dos reservatórios de Jurumirim e Chavantes)Cenário Independente no caso dos reservatórios de Jurumirim e Chavantes), TR = 30 anos
37 | B.BONITA | 2026-04-18 | 2026-04-24 | 98 | Plano Anual de Prevenção de Cheias - Ciclo 2025-2026, revisão 1,página 150, Tabela III.1 - Volumes de espera para controle de cheias dos reservatórios da bacia do rio Paraná (trecho até Porto São José) - ciclo de planejamento 2025/2026 Cenário Normal (integrado ao Cenário Independente no caso dos reservatórios de Jurumirim e Chavantes) Cenário Normal (integrado ao Cenário Independente no caso dos reservatórios de Jurumirim e Chavantes)Cenário Independente no caso dos reservatórios de Jurumirim e Chavantes), TR = 30 anos
37 | B.BONITA | 2026-04-25 | 2026-05-01 | 99.2 | Plano Anual de Prevenção de Cheias - Ciclo 2025-2026, revisão 1,página 156,Tabela III.4 - Volumes de espera para controle de cheias dos aproveitamentos da bacia do rio Paraná (trecho do rio Tietê) - ciclo de planejamento 2025/2026 do rio Tietê) - ciclo de planejamento 2025/2026Cenário Normal (integrado ao Cenário Independente no caso dos reservatórios de Jurumirim e Chavantes)Cenário Independente no caso dos reservatórios de Jurumirim e Chavantes), TR = 30 anos
37 | B.BONITA | 2026-05-02 | 2026-05-08 | 99.2 | Plano Anual de Prevenção de Cheias - Ciclo 2025-2026, revisão 1,página 156,Tabela III.4 - Volumes de espera para controle de cheias dos aproveitamentos da bacia do rio Paraná (trecho do rio Tietê) - ciclo de planejamento 2025/2026 do rio Tietê) - ciclo de planejamento 2025/2026Cenário Normal (integrado ao Cenário Independente no caso dos reservatórios de Jurumirim e Chavantes)Cenário Independente no caso dos reservatórios de Jurumirim e Chavantes), TR = 30 anos
37 | B.BONITA | 2026-05-09 | 2026-05-15 | 99.2 | Plano Anual de Prevenção de Cheias - Ciclo 2025-2026, revisão 1,página 156,Tabela III.4 - Volumes de espera para controle de cheias dos aproveitamentos da bacia do rio Paraná (trecho do rio Tietê) - ciclo de planejamento 2025/2026 do rio Tietê) - ciclo de planejamento 2025/2026Cenário Normal (integrado ao Cenário Independente no caso dos reservatórios de Jurumirim e Chavantes)Cenário Independente no caso dos reservatórios de Jurumirim e Chavantes), TR = 30 anos
37 | B.BONITA | 2026-05-16 | 2026-05-22 | 99.2 | Plano Anual de Prevenção de Cheias - Ciclo 2025-2026, revisão 1,página 156,Tabela III.4 - Volumes de espera para controle de cheias dos aproveitamentos da bacia do rio Paraná (trecho do rio Tietê) - ciclo de planejamento 2025/2026 do rio Tietê) - ciclo de planejamento 2025/2026Cenário Normal (integrado ao Cenário Independente no caso dos reservatórios de Jurumirim e Chavantes)Cenário Independente no caso dos reservatórios de Jurumirim e Chavantes), TR = 30 anos
37 | B.BONITA | 2026-05-23 | 2026-05-29 | 99.2 | Plano Anual de Prevenção de Cheias - Ciclo 2025-2026, revisão 1,página 156,Tabela III.4 - Volumes de espera para controle de cheias dos aproveitamentos da bacia do rio Paraná (trecho do rio Tietê) - ciclo de planejamento 2025/2026 do rio Tietê) - ciclo de planejamento 2025/2026Cenário Normal (integrado ao Cenário Independente no caso dos reservatórios de Jurumirim e Chavantes)Cenário Independente no caso dos reservatórios de Jurumirim e Chavantes), TR = 30 anos
37 | B.BONITA | 2026-05-30 | 2026-06-05 | 99.2 | Plano Anual de Prevenção de Cheias - Ciclo 2025-2026, revisão 1,página 156,Tabela III.4 - Volumes de espera para controle de cheias dos aproveitamentos da bacia do rio Paraná (trecho do rio Tietê) - ciclo de planejamento 2025/2026 do rio Tietê) - ciclo de planejamento 2025/2026Cenário Normal (integrado ao Cenário Independente no caso dos reservatórios de Jurumirim e Chavantes)Cenário Independente no caso dos reservatórios de Jurumirim e Chavantes), TR = 30 anos
37 | B.BONITA | 2026-06-06 | 2026-06-12 | 100 | Plano Anual de Prevenção de Cheias - Ciclo 2025-2026, revisão 1,página 156,Tabela III.4 - Volumes de espera para controle de cheias dos aproveitamentos da bacia do rio Paraná (trecho do rio Tietê) - ciclo de planejamento 2025/2026 do rio Tietê) - ciclo de planejamento 2025/2026Cenário Normal (integrado ao Cenário Independente no caso dos reservatórios de Jurumirim e Chavantes)Cenário Independente no caso dos reservatórios de Jurumirim e Chavantes), TR = 30 anos
37 | B.BONITA | 2026-06-13 | 2026-06-19 | 100 | Plano Anual de Prevenção de Cheias - Ciclo 2025-2026, revisão 1,página 156,Tabela III.4 - Volumes de espera para controle de cheias dos aproveitamentos da bacia do rio Paraná (trecho do rio Tietê) - ciclo de planejamento 2025/2026 do rio Tietê) - ciclo de planejamento 2025/2026Cenário Normal (integrado ao Cenário Independente no caso dos reservatórios de Jurumirim e Chavantes)Cenário Independente no caso dos reservatórios de Jurumirim e Chavantes), TR = 30 anos
37 | B.BONITA | 2026-06-20 | 2026-06-26 | 100 | Plano Anual de Prevenção de Cheias - Ciclo 2025-2026, revisão 1,página 156,Tabela III.4 - Volumes de espera para controle de cheias dos aproveitamentos da bacia do rio Paraná (trecho do rio Tietê) - ciclo de planejamento 2025/2026 do rio Tietê) - ciclo de planejamento 2025/2026Cenário Normal (integrado ao Cenário Independente no caso dos reservatórios de Jurumirim e Chavantes)Cenário Independente no caso dos reservatórios de Jurumirim e Chavantes), TR = 30 anos
40 | PROMISSÃO | 2025-11-01 | 2025-11-07 | 100 | Plano Anual de Prevenção de Cheias - Ciclo 2025-2026, revisão 1,página 150, Tabela III.1 - Volumes de espera para controle de cheias dos reservatórios da bacia do rio Paraná (trecho até Porto São José) - ciclo de planejamento 2025/2026 Cenário Normal (integrado ao Cenário Independente no caso dos reservatórios de Jurumirim e Chavantes) Cenário Normal (integrado ao Cenário Independente no caso dos reservatórios de Jurumirim e Chavantes)Cenário Independente no caso dos reservatórios de Jurumirim e Chavantes), TR = 30 anos
40 | PROMISSÃO | 2025-11-08 | 2025-11-14 | 93.7 | Plano Anual de Prevenção de Cheias - Ciclo 2025-2026, revisão 1,página 150, Tabela III.1 - Volumes de espera para controle de cheias dos reservatórios da bacia do rio Paraná (trecho até Porto São José) - ciclo de planejamento 2025/2026 Cenário Normal (integrado ao Cenário Independente no caso dos reservatórios de Jurumirim e Chavantes) Cenário Normal (integrado ao Cenário Independente no caso dos reservatórios de Jurumirim e Chavantes)Cenário Independente no caso dos reservatórios de Jurumirim e Chavantes), TR = 30 anos
40 | PROMISSÃO | 2025-11-15 | 2025-11-21 | 55.3 | Plano Anual de Prevenção de Cheias - Ciclo 2025-2026, revisão 1,página 150, Tabela III.1 - Volumes de espera para controle de cheias dos reservatórios da bacia do rio Paraná (trecho até Porto São José) - ciclo de planejamento 2025/2026 Cenário Normal (integrado ao Cenário Independente no caso dos reservatórios de Jurumirim e Chavantes) Cenário Normal (integrado ao Cenário Independente no caso dos reservatórios de Jurumirim e Chavantes)Cenário Independente no caso dos reservatórios de Jurumirim e Chavantes), TR = 30 anos
40 | PROMISSÃO | 2025-11-22 | 2025-11-28 | 55.3 | Plano Anual de Prevenção de Cheias - Ciclo 2025-2026, revisão 1,página 150, Tabela III.1 - Volumes de espera para controle de cheias dos reservatórios da bacia do rio Paraná (trecho até Porto São José) - ciclo de planejamento 2025/2026 Cenário Normal (integrado ao Cenário Independente no caso dos reservatórios de Jurumirim e Chavantes) Cenário Normal (integrado ao Cenário Independente no caso dos reservatórios de Jurumirim e Chavantes)Cenário Independente no caso dos reservatórios de Jurumirim e Chavantes), TR = 30 anos
40 | PROMISSÃO | 2025-11-29 | 2025-12-05 | 55.3 | Plano Anual de Prevenção de Cheias - Ciclo 2025-2026, revisão 1,página 150, Tabela III.1 - Volumes de espera para controle de cheias dos reservatórios da bacia do rio Paraná (trecho até Porto São José) - ciclo de planejamento 2025/2026 Cenário Normal (integrado ao Cenário Independente no caso dos reservatórios de Jurumirim e Chavantes) Cenário Normal (integrado ao Cenário Independente no caso dos reservatórios de Jurumirim e Chavantes)Cenário Independente no caso dos reservatórios de Jurumirim e Chavantes), TR = 30 anos
40 | PROMISSÃO | 2025-12-06 | 2025-12-12 | 55.3 | Plano Anual de Prevenção de Cheias - Ciclo 2025-2026, revisão 1,página 150, Tabela III.1 - Volumes de espera para controle de cheias dos reservatórios da bacia do rio Paraná (trecho até Porto São José) - ciclo de planejamento 2025/2026 Cenário Normal (integrado ao Cenário Independente no caso dos reservatórios de Jurumirim e Chavantes) Cenário Normal (integrado ao Cenário Independente no caso dos reservatórios de Jurumirim e Chavantes)Cenário Independente no caso dos reservatórios de Jurumirim e Chavantes), TR = 30 anos
40 | PROMISSÃO | 2025-12-13 | 2025-12-19 | 55.3 | Plano Anual de Prevenção de Cheias - Ciclo 2025-2026, revisão 1,página 150, Tabela III.1 - Volumes de espera para controle de cheias dos reservatórios da bacia do rio Paraná (trecho até Porto São José) - ciclo de planejamento 2025/2026 Cenário Normal (integrado ao Cenário Independente no caso dos reservatórios de Jurumirim e Chavantes) Cenário Normal (integrado ao Cenário Independente no caso dos reservatórios de Jurumirim e Chavantes)Cenário Independente no caso dos reservatórios de Jurumirim e Chavantes), TR = 30 anos
40 | PROMISSÃO | 2025-12-20 | 2025-12-26 | 55.3 | Plano Anual de Prevenção de Cheias - Ciclo 2025-2026, revisão 1,página 150, Tabela III.1 - Volumes de espera para controle de cheias dos reservatórios da bacia do rio Paraná (trecho até Porto São José) - ciclo de planejamento 2025/2026 Cenário Normal (integrado ao Cenário Independente no caso dos reservatórios de Jurumirim e Chavantes) Cenário Normal (integrado ao Cenário Independente no caso dos reservatórios de Jurumirim e Chavantes)Cenário Independente no caso dos reservatórios de Jurumirim e Chavantes), TR = 30 anos
40 | PROMISSÃO | 2025-12-27 | 2026-01-02 | 55.3 | Plano Anual de Prevenção de Cheias - Ciclo 2025-2026, revisão 1,página 150, Tabela III.1 - Volumes de espera para controle de cheias dos reservatórios da bacia do rio Paraná (trecho até Porto São José) - ciclo de planejamento 2025/2026 Cenário Normal (integrado ao Cenário Independente no caso dos reservatórios de Jurumirim e Chavantes) Cenário Normal (integrado ao Cenário Independente no caso dos reservatórios de Jurumirim e Chavantes)Cenário Independente no caso dos reservatórios de Jurumirim e Chavantes), TR = 30 anos
40 | PROMISSÃO | 2026-01-03 | 2026-01-09 | 55.3 | Plano Anual de Prevenção de Cheias - Ciclo 2025-2026, revisão 1,página 150, Tabela III.1 - Volumes de espera para controle de cheias dos reservatórios da bacia do rio Paraná (trecho até Porto São José) - ciclo de planejamento 2025/2026 Cenário Normal (integrado ao Cenário Independente no caso dos reservatórios de Jurumirim e Chavantes) Cenário Normal (integrado ao Cenário Independente no caso dos reservatórios de Jurumirim e Chavantes)Cenário Independente no caso dos reservatórios de Jurumirim e Chavantes), TR = 30 anos
40 | PROMISSÃO | 2026-01-10 | 2026-01-16 | 55.3 | Plano Anual de Prevenção de Cheias - Ciclo 2025-2026, revisão 1,página 150, Tabela III.1 - Volumes de espera para controle de cheias dos reservatórios da bacia do rio Paraná (trecho até Porto São José) - ciclo de planejamento 2025/2026 Cenário Normal (integrado ao Cenário Independente no caso dos reservatórios de Jurumirim e Chavantes) Cenário Normal (integrado ao Cenário Independente no caso dos reservatórios de Jurumirim e Chavantes)Cenário Independente no caso dos reservatórios de Jurumirim e Chavantes), TR = 30 anos
40 | PROMISSÃO | 2026-01-17 | 2026-01-23 | 55.3 | Plano Anual de Prevenção de Cheias - Ciclo 2025-2026, revisão 1,página 150, Tabela III.1 - Volumes de espera para controle de cheias dos reservatórios da bacia do rio Paraná (trecho até Porto São José) - ciclo de planejamento 2025/2026 Cenário Normal (integrado ao Cenário Independente no caso dos reservatórios de Jurumirim e Chavantes) Cenário Normal (integrado ao Cenário Independente no caso dos reservatórios de Jurumirim e Chavantes)Cenário Independente no caso dos reservatórios de Jurumirim e Chavantes), TR = 30 anos
40 | PROMISSÃO | 2026-01-24 | 2026-01-30 | 55.3 | Plano Anual de Prevenção de Cheias - Ciclo 2025-2026, revisão 1,página 150, Tabela III.1 - Volumes de espera para controle de cheias dos reservatórios da bacia do rio Paraná (trecho até Porto São José) - ciclo de planejamento 2025/2026 Cenário Normal (integrado ao Cenário Independente no caso dos reservatórios de Jurumirim e Chavantes) Cenário Normal (integrado ao Cenário Independente no caso dos reservatórios de Jurumirim e Chavantes)Cenário Independente no caso dos reservatórios de Jurumirim e Chavantes), TR = 30 anos
40 | PROMISSÃO | 2026-01-31 | 2026-02-06 | 81 | Revisão de volumes de espera para controle de cheias - Bacia do rio Paraná - período de 31/01/2026 a 06/03/2026, tabela 2.1. Publicado em 28/01/2026 (CTA-ONS DOP/PR 0157/2026)
40 | PROMISSÃO | 2026-02-07 | 2026-02-13 | 91 | Revisão de volumes de espera para controle de cheias - Bacia do rio Paraná - período de 31/01/2026 a 06/03/2026, tabela 2.1. Publicado em 28/01/2026 (CTA-ONS DOP/PR 0157/2026)
40 | PROMISSÃO | 2026-02-14 | 2026-02-20 | 91 | Revisão de volumes de espera para controle de cheias - Bacia do rio Paraná - período de 31/01/2026 a 06/03/2026, tabela 2.1. Publicado em 28/01/2026 (CTA-ONS DOP/PR 0157/2026)
40 | PROMISSÃO | 2026-02-21 | 2026-02-27 | 92.1 | Revisão de volumes de espera para controle de cheias - Bacia do rio Paraná - período de 31/01/2026 a 06/03/2026, tabela 2.1. Publicado em 28/01/2026 (CTA-ONS DOP/PR 0157/2026)
40 | PROMISSÃO | 2026-02-28 | 2026-03-06 | 92.8 | Revisão de volumes de espera para controle de cheias - Bacia do rio Paraná - período de 31/01/2026 a 06/03/2026, tabela 2.1. Publicado em 28/01/2026 (CTA-ONS DOP/PR 0157/2026)
40 | PROMISSÃO | 2026-03-07 | 2026-03-13 | 92.8 | Plano Anual de Prevenção de Cheias - Ciclo 2025-2026, revisão 1,página 150, Tabela III.1 - Volumes de espera para controle de cheias dos reservatórios da bacia do rio Paraná (trecho até Porto São José) - ciclo de planejamento 2025/2026 Cenário Normal (integrado ao Cenário Independente no caso dos reservatórios de Jurumirim e Chavantes) Cenário Normal (integrado ao Cenário Independente no caso dos reservatórios de Jurumirim e Chavantes)Cenário Independente no caso dos reservatórios de Jurumirim e Chavantes), TR = 30 anos
40 | PROMISSÃO | 2026-03-14 | 2026-03-20 | 93.9 | Plano Anual de Prevenção de Cheias - Ciclo 2025-2026, revisão 1,página 150, Tabela III.1 - Volumes de espera para controle de cheias dos reservatórios da bacia do rio Paraná (trecho até Porto São José) - ciclo de planejamento 2025/2026 Cenário Normal (integrado ao Cenário Independente no caso dos reservatórios de Jurumirim e Chavantes) Cenário Normal (integrado ao Cenário Independente no caso dos reservatórios de Jurumirim e Chavantes)Cenário Independente no caso dos reservatórios de Jurumirim e Chavantes), TR = 30 anos
40 | PROMISSÃO | 2026-03-21 | 2026-03-27 | 94.5 | Plano Anual de Prevenção de Cheias - Ciclo 2025-2026, revisão 1,página 150, Tabela III.1 - Volumes de espera para controle de cheias dos reservatórios da bacia do rio Paraná (trecho até Porto São José) - ciclo de planejamento 2025/2026 Cenário Normal (integrado ao Cenário Independente no caso dos reservatórios de Jurumirim e Chavantes) Cenário Normal (integrado ao Cenário Independente no caso dos reservatórios de Jurumirim e Chavantes)Cenário Independente no caso dos reservatórios de Jurumirim e Chavantes), TR = 30 anos
40 | PROMISSÃO | 2026-03-28 | 2026-04-03 | 96.8 | Plano Anual de Prevenção de Cheias - Ciclo 2025-2026, revisão 1,página 150, Tabela III.1 - Volumes de espera para controle de cheias dos reservatórios da bacia do rio Paraná (trecho até Porto São José) - ciclo de planejamento 2025/2026 Cenário Normal (integrado ao Cenário Independente no caso dos reservatórios de Jurumirim e Chavantes) Cenário Normal (integrado ao Cenário Independente no caso dos reservatórios de Jurumirim e Chavantes)Cenário Independente no caso dos reservatórios de Jurumirim e Chavantes), TR = 30 anos
40 | PROMISSÃO | 2026-04-04 | 2026-04-10 | 96.8 | Plano Anual de Prevenção de Cheias - Ciclo 2025-2026, revisão 1,página 150, Tabela III.1 - Volumes de espera para controle de cheias dos reservatórios da bacia do rio Paraná (trecho até Porto São José) - ciclo de planejamento 2025/2026 Cenário Normal (integrado ao Cenário Independente no caso dos reservatórios de Jurumirim e Chavantes) Cenário Normal (integrado ao Cenário Independente no caso dos reservatórios de Jurumirim e Chavantes)Cenário Independente no caso dos reservatórios de Jurumirim e Chavantes), TR = 30 anos
40 | PROMISSÃO | 2026-04-11 | 2026-04-17 | 97.3 | Plano Anual de Prevenção de Cheias - Ciclo 2025-2026, revisão 1,página 150, Tabela III.1 - Volumes de espera para controle de cheias dos reservatórios da bacia do rio Paraná (trecho até Porto São José) - ciclo de planejamento 2025/2026 Cenário Normal (integrado ao Cenário Independente no caso dos reservatórios de Jurumirim e Chavantes) Cenário Normal (integrado ao Cenário Independente no caso dos reservatórios de Jurumirim e Chavantes)Cenário Independente no caso dos reservatórios de Jurumirim e Chavantes), TR = 30 anos
40 | PROMISSÃO | 2026-04-18 | 2026-04-24 | 99.8 | Plano Anual de Prevenção de Cheias - Ciclo 2025-2026, revisão 1,página 150, Tabela III.1 - Volumes de espera para controle de cheias dos reservatórios da bacia do rio Paraná (trecho até Porto São José) - ciclo de planejamento 2025/2026 Cenário Normal (integrado ao Cenário Independente no caso dos reservatórios de Jurumirim e Chavantes) Cenário Normal (integrado ao Cenário Independente no caso dos reservatórios de Jurumirim e Chavantes)Cenário Independente no caso dos reservatórios de Jurumirim e Chavantes), TR = 30 anos
43 | T.IRMÃOS | 2025-11-01 | 2025-11-07 | 100 | Plano Anual de Prevenção de Cheias - Ciclo 2025-2026, revisão 1,página 150, Tabela III.1 - Volumes de espera para controle de cheias dos reservatórios da bacia do rio Paraná (trecho até Porto São José) - ciclo de planejamento 2025/2026 Cenário Normal (integrado ao Cenário Independente no caso dos reservatórios de Jurumirim e Chavantes) Cenário Normal (integrado ao Cenário Independente no caso dos reservatórios de Jurumirim e Chavantes)Cenário Independente no caso dos reservatórios de Jurumirim e Chavantes), TR = 30 anos
43 | T.IRMÃOS | 2025-11-08 | 2025-11-14 | 78.1 | Plano Anual de Prevenção de Cheias - Ciclo 2025-2026, revisão 1,página 150, Tabela III.1 - Volumes de espera para controle de cheias dos reservatórios da bacia do rio Paraná (trecho até Porto São José) - ciclo de planejamento 2025/2026 Cenário Normal (integrado ao Cenário Independente no caso dos reservatórios de Jurumirim e Chavantes) Cenário Normal (integrado ao Cenário Independente no caso dos reservatórios de Jurumirim e Chavantes)Cenário Independente no caso dos reservatórios de Jurumirim e Chavantes), TR = 30 anos
43 | T.IRMÃOS | 2025-11-15 | 2025-11-21 | 66 | Plano Anual de Prevenção de Cheias - Ciclo 2025-2026, revisão 1,página 150, Tabela III.1 - Volumes de espera para controle de cheias dos reservatórios da bacia do rio Paraná (trecho até Porto São José) - ciclo de planejamento 2025/2026 Cenário Normal (integrado ao Cenário Independente no caso dos reservatórios de Jurumirim e Chavantes) Cenário Normal (integrado ao Cenário Independente no caso dos reservatórios de Jurumirim e Chavantes)Cenário Independente no caso dos reservatórios de Jurumirim e Chavantes), TR = 30 anos
43 | T.IRMÃOS | 2025-11-22 | 2025-11-28 | 66 | Plano Anual de Prevenção de Cheias - Ciclo 2025-2026, revisão 1,página 150, Tabela III.1 - Volumes de espera para controle de cheias dos reservatórios da bacia do rio Paraná (trecho até Porto São José) - ciclo de planejamento 2025/2026 Cenário Normal (integrado ao Cenário Independente no caso dos reservatórios de Jurumirim e Chavantes) Cenário Normal (integrado ao Cenário Independente no caso dos reservatórios de Jurumirim e Chavantes)Cenário Independente no caso dos reservatórios de Jurumirim e Chavantes), TR = 30 anos
43 | T.IRMÃOS | 2025-11-29 | 2025-12-05 | 66 | Plano Anual de Prevenção de Cheias - Ciclo 2025-2026, revisão 1,página 150, Tabela III.1 - Volumes de espera para controle de cheias dos reservatórios da bacia do rio Paraná (trecho até Porto São José) - ciclo de planejamento 2025/2026 Cenário Normal (integrado ao Cenário Independente no caso dos reservatórios de Jurumirim e Chavantes) Cenário Normal (integrado ao Cenário Independente no caso dos reservatórios de Jurumirim e Chavantes)Cenário Independente no caso dos reservatórios de Jurumirim e Chavantes), TR = 30 anos
43 | T.IRMÃOS | 2025-12-06 | 2025-12-12 | 66 | Plano Anual de Prevenção de Cheias - Ciclo 2025-2026, revisão 1,página 150, Tabela III.1 - Volumes de espera para controle de cheias dos reservatórios da bacia do rio Paraná (trecho até Porto São José) - ciclo de planejamento 2025/2026 Cenário Normal (integrado ao Cenário Independente no caso dos reservatórios de Jurumirim e Chavantes) Cenário Normal (integrado ao Cenário Independente no caso dos reservatórios de Jurumirim e Chavantes)Cenário Independente no caso dos reservatórios de Jurumirim e Chavantes), TR = 30 anos
43 | T.IRMÃOS | 2025-12-13 | 2025-12-19 | 66 | Plano Anual de Prevenção de Cheias - Ciclo 2025-2026, revisão 1,página 150, Tabela III.1 - Volumes de espera para controle de cheias dos reservatórios da bacia do rio Paraná (trecho até Porto São José) - ciclo de planejamento 2025/2026 Cenário Normal (integrado ao Cenário Independente no caso dos reservatórios de Jurumirim e Chavantes) Cenário Normal (integrado ao Cenário Independente no caso dos reservatórios de Jurumirim e Chavantes)Cenário Independente no caso dos reservatórios de Jurumirim e Chavantes), TR = 30 anos
43 | T.IRMÃOS | 2025-12-20 | 2025-12-26 | 66 | Plano Anual de Prevenção de Cheias - Ciclo 2025-2026, revisão 1,página 150, Tabela III.1 - Volumes de espera para controle de cheias dos reservatórios da bacia do rio Paraná (trecho até Porto São José) - ciclo de planejamento 2025/2026 Cenário Normal (integrado ao Cenário Independente no caso dos reservatórios de Jurumirim e Chavantes) Cenário Normal (integrado ao Cenário Independente no caso dos reservatórios de Jurumirim e Chavantes)Cenário Independente no caso dos reservatórios de Jurumirim e Chavantes), TR = 30 anos
43 | T.IRMÃOS | 2025-12-27 | 2026-01-02 | 66 | Plano Anual de Prevenção de Cheias - Ciclo 2025-2026, revisão 1,página 150, Tabela III.1 - Volumes de espera para controle de cheias dos reservatórios da bacia do rio Paraná (trecho até Porto São José) - ciclo de planejamento 2025/2026 Cenário Normal (integrado ao Cenário Independente no caso dos reservatórios de Jurumirim e Chavantes) Cenário Normal (integrado ao Cenário Independente no caso dos reservatórios de Jurumirim e Chavantes)Cenário Independente no caso dos reservatórios de Jurumirim e Chavantes), TR = 30 anos
43 | T.IRMÃOS | 2026-01-03 | 2026-01-09 | 66 | Plano Anual de Prevenção de Cheias - Ciclo 2025-2026, revisão 1,página 150, Tabela III.1 - Volumes de espera para controle de cheias dos reservatórios da bacia do rio Paraná (trecho até Porto São José) - ciclo de planejamento 2025/2026 Cenário Normal (integrado ao Cenário Independente no caso dos reservatórios de Jurumirim e Chavantes) Cenário Normal (integrado ao Cenário Independente no caso dos reservatórios de Jurumirim e Chavantes)Cenário Independente no caso dos reservatórios de Jurumirim e Chavantes), TR = 30 anos
43 | T.IRMÃOS | 2026-01-10 | 2026-01-16 | 66 | Plano Anual de Prevenção de Cheias - Ciclo 2025-2026, revisão 1,página 150, Tabela III.1 - Volumes de espera para controle de cheias dos reservatórios da bacia do rio Paraná (trecho até Porto São José) - ciclo de planejamento 2025/2026 Cenário Normal (integrado ao Cenário Independente no caso dos reservatórios de Jurumirim e Chavantes) Cenário Normal (integrado ao Cenário Independente no caso dos reservatórios de Jurumirim e Chavantes)Cenário Independente no caso dos reservatórios de Jurumirim e Chavantes), TR = 30 anos
43 | T.IRMÃOS | 2026-01-17 | 2026-01-23 | 66 | Plano Anual de Prevenção de Cheias - Ciclo 2025-2026, revisão 1,página 150, Tabela III.1 - Volumes de espera para controle de cheias dos reservatórios da bacia do rio Paraná (trecho até Porto São José) - ciclo de planejamento 2025/2026 Cenário Normal (integrado ao Cenário Independente no caso dos reservatórios de Jurumirim e Chavantes) Cenário Normal (integrado ao Cenário Independente no caso dos reservatórios de Jurumirim e Chavantes)Cenário Independente no caso dos reservatórios de Jurumirim e Chavantes), TR = 30 anos
43 | T.IRMÃOS | 2026-01-24 | 2026-01-30 | 66 | Plano Anual de Prevenção de Cheias - Ciclo 2025-2026, revisão 1,página 150, Tabela III.1 - Volumes de espera para controle de cheias dos reservatórios da bacia do rio Paraná (trecho até Porto São José) - ciclo de planejamento 2025/2026 Cenário Normal (integrado ao Cenário Independente no caso dos reservatórios de Jurumirim e Chavantes) Cenário Normal (integrado ao Cenário Independente no caso dos reservatórios de Jurumirim e Chavantes)Cenário Independente no caso dos reservatórios de Jurumirim e Chavantes), TR = 30 anos
43 | T.IRMÃOS | 2026-01-31 | 2026-02-06 | 66 | Plano Anual de Prevenção de Cheias - Ciclo 2025-2026, revisão 1,página 150, Tabela III.1 - Volumes de espera para controle de cheias dos reservatórios da bacia do rio Paraná (trecho até Porto São José) - ciclo de planejamento 2025/2026 Cenário Normal (integrado ao Cenário Independente no caso dos reservatórios de Jurumirim e Chavantes) Cenário Normal (integrado ao Cenário Independente no caso dos reservatórios de Jurumirim e Chavantes)Cenário Independente no caso dos reservatórios de Jurumirim e Chavantes), TR = 30 anos
43 | T.IRMÃOS | 2026-02-07 | 2026-02-13 | 66 | Plano Anual de Prevenção de Cheias - Ciclo 2025-2026, revisão 1,página 150, Tabela III.1 - Volumes de espera para controle de cheias dos reservatórios da bacia do rio Paraná (trecho até Porto São José) - ciclo de planejamento 2025/2026 Cenário Normal (integrado ao Cenário Independente no caso dos reservatórios de Jurumirim e Chavantes) Cenário Normal (integrado ao Cenário Independente no caso dos reservatórios de Jurumirim e Chavantes)Cenário Independente no caso dos reservatórios de Jurumirim e Chavantes), TR = 30 anos
43 | T.IRMÃOS | 2026-02-14 | 2026-02-20 | 67 | Plano Anual de Prevenção de Cheias - Ciclo 2025-2026, revisão 1,página 150, Tabela III.1 - Volumes de espera para controle de cheias dos reservatórios da bacia do rio Paraná (trecho até Porto São José) - ciclo de planejamento 2025/2026 Cenário Normal (integrado ao Cenário Independente no caso dos reservatórios de Jurumirim e Chavantes) Cenário Normal (integrado ao Cenário Independente no caso dos reservatórios de Jurumirim e Chavantes)Cenário Independente no caso dos reservatórios de Jurumirim e Chavantes), TR = 30 anos
43 | T.IRMÃOS | 2026-02-21 | 2026-02-27 | 71.4 | Plano Anual de Prevenção de Cheias - Ciclo 2025-2026, revisão 1,página 150, Tabela III.1 - Volumes de espera para controle de cheias dos reservatórios da bacia do rio Paraná (trecho até Porto São José) - ciclo de planejamento 2025/2026 Cenário Normal (integrado ao Cenário Independente no caso dos reservatórios de Jurumirim e Chavantes) Cenário Normal (integrado ao Cenário Independente no caso dos reservatórios de Jurumirim e Chavantes)Cenário Independente no caso dos reservatórios de Jurumirim e Chavantes), TR = 30 anos
43 | T.IRMÃOS | 2026-02-28 | 2026-03-06 | 77.9 | Plano Anual de Prevenção de Cheias - Ciclo 2025-2026, revisão 1,página 150, Tabela III.1 - Volumes de espera para controle de cheias dos reservatórios da bacia do rio Paraná (trecho até Porto São José) - ciclo de planejamento 2025/2026 Cenário Normal (integrado ao Cenário Independente no caso dos reservatórios de Jurumirim e Chavantes) Cenário Normal (integrado ao Cenário Independente no caso dos reservatórios de Jurumirim e Chavantes)Cenário Independente no caso dos reservatórios de Jurumirim e Chavantes), TR = 30 anos
43 | T.IRMÃOS | 2026-03-07 | 2026-03-13 | 82.3 | Plano Anual de Prevenção de Cheias - Ciclo 2025-2026, revisão 1,página 150, Tabela III.1 - Volumes de espera para controle de cheias dos reservatórios da bacia do rio Paraná (trecho até Porto São José) - ciclo de planejamento 2025/2026 Cenário Normal (integrado ao Cenário Independente no caso dos reservatórios de Jurumirim e Chavantes) Cenário Normal (integrado ao Cenário Independente no caso dos reservatórios de Jurumirim e Chavantes)Cenário Independente no caso dos reservatórios de Jurumirim e Chavantes), TR = 30 anos
43 | T.IRMÃOS | 2026-03-14 | 2026-03-20 | 88.1 | Plano Anual de Prevenção de Cheias - Ciclo 2025-2026, revisão 1,página 150, Tabela III.1 - Volumes de espera para controle de cheias dos reservatórios da bacia do rio Paraná (trecho até Porto São José) - ciclo de planejamento 2025/2026 Cenário Normal (integrado ao Cenário Independente no caso dos reservatórios de Jurumirim e Chavantes) Cenário Normal (integrado ao Cenário Independente no caso dos reservatórios de Jurumirim e Chavantes)Cenário Independente no caso dos reservatórios de Jurumirim e Chavantes), TR = 30 anos
43 | T.IRMÃOS | 2026-03-21 | 2026-03-27 | 89.2 | Plano Anual de Prevenção de Cheias - Ciclo 2025-2026, revisão 1,página 150, Tabela III.1 - Volumes de espera para controle de cheias dos reservatórios da bacia do rio Paraná (trecho até Porto São José) - ciclo de planejamento 2025/2026 Cenário Normal (integrado ao Cenário Independente no caso dos reservatórios de Jurumirim e Chavantes) Cenário Normal (integrado ao Cenário Independente no caso dos reservatórios de Jurumirim e Chavantes)Cenário Independente no caso dos reservatórios de Jurumirim e Chavantes), TR = 30 anos
43 | T.IRMÃOS | 2026-03-28 | 2026-04-03 | 91.3 | Plano Anual de Prevenção de Cheias - Ciclo 2025-2026, revisão 1,página 150, Tabela III.1 - Volumes de espera para controle de cheias dos reservatórios da bacia do rio Paraná (trecho até Porto São José) - ciclo de planejamento 2025/2026 Cenário Normal (integrado ao Cenário Independente no caso dos reservatórios de Jurumirim e Chavantes) Cenário Normal (integrado ao Cenário Independente no caso dos reservatórios de Jurumirim e Chavantes)Cenário Independente no caso dos reservatórios de Jurumirim e Chavantes), TR = 30 anos
43 | T.IRMÃOS | 2026-04-04 | 2026-04-10 | 94.3 | Plano Anual de Prevenção de Cheias - Ciclo 2025-2026, revisão 1,página 150, Tabela III.1 - Volumes de espera para controle de cheias dos reservatórios da bacia do rio Paraná (trecho até Porto São José) - ciclo de planejamento 2025/2026 Cenário Normal (integrado ao Cenário Independente no caso dos reservatórios de Jurumirim e Chavantes) Cenário Normal (integrado ao Cenário Independente no caso dos reservatórios de Jurumirim e Chavantes)Cenário Independente no caso dos reservatórios de Jurumirim e Chavantes), TR = 30 anos
43 | T.IRMÃOS | 2026-04-11 | 2026-04-17 | 95.4 | Plano Anual de Prevenção de Cheias - Ciclo 2025-2026, revisão 1,página 150, Tabela III.1 - Volumes de espera para controle de cheias dos reservatórios da bacia do rio Paraná (trecho até Porto São José) - ciclo de planejamento 2025/2026 Cenário Normal (integrado ao Cenário Independente no caso dos reservatórios de Jurumirim e Chavantes) Cenário Normal (integrado ao Cenário Independente no caso dos reservatórios de Jurumirim e Chavantes)Cenário Independente no caso dos reservatórios de Jurumirim e Chavantes), TR = 30 anos
43 | T.IRMÃOS | 2026-04-18 | 2026-04-24 | 98.9 | Plano Anual de Prevenção de Cheias - Ciclo 2025-2026, revisão 1,página 150, Tabela III.1 - Volumes de espera para controle de cheias dos reservatórios da bacia do rio Paraná (trecho até Porto São José) - ciclo de planejamento 2025/2026 Cenário Normal (integrado ao Cenário Independente no caso dos reservatórios de Jurumirim e Chavantes) Cenário Normal (integrado ao Cenário Independente no caso dos reservatórios de Jurumirim e Chavantes)Cenário Independente no caso dos reservatórios de Jurumirim e Chavantes), TR = 30 anos
47 | JURUMIRIM | 2025-11-01 | 2025-11-07 | 100 | Plano Anual de Prevenção de Cheias - Ciclo 2025-2026, revisão 1,página 150, Tabela III.1 - Volumes de espera para controle de cheias dos reservatórios da bacia do rio Paraná (trecho até Porto São José) - ciclo de planejamento 2025/2026 Cenário Normal (integrado ao Cenário Independente no caso dos reservatórios de Jurumirim e Chavantes) Cenário Normal (integrado ao Cenário Independente no caso dos reservatórios de Jurumirim e Chavantes)Cenário Independente no caso dos reservatórios de Jurumirim e Chavantes), TR = 30 anos
47 | JURUMIRIM | 2025-11-08 | 2025-11-14 | 98.5 | Plano Anual de Prevenção de Cheias - Ciclo 2025-2026, revisão 1,página 150, Tabela III.1 - Volumes de espera para controle de cheias dos reservatórios da bacia do rio Paraná (trecho até Porto São José) - ciclo de planejamento 2025/2026 Cenário Normal (integrado ao Cenário Independente no caso dos reservatórios de Jurumirim e Chavantes) Cenário Normal (integrado ao Cenário Independente no caso dos reservatórios de Jurumirim e Chavantes)Cenário Independente no caso dos reservatórios de Jurumirim e Chavantes), TR = 30 anos
47 | JURUMIRIM | 2025-11-15 | 2025-11-21 | 97.2 | Plano Anual de Prevenção de Cheias - Ciclo 2025-2026, revisão 1,página 150, Tabela III.1 - Volumes de espera para controle de cheias dos reservatórios da bacia do rio Paraná (trecho até Porto São José) - ciclo de planejamento 2025/2026 Cenário Normal (integrado ao Cenário Independente no caso dos reservatórios de Jurumirim e Chavantes) Cenário Normal (integrado ao Cenário Independente no caso dos reservatórios de Jurumirim e Chavantes)Cenário Independente no caso dos reservatórios de Jurumirim e Chavantes), TR = 30 anos
47 | JURUMIRIM | 2025-11-22 | 2025-11-28 | 97.2 | Plano Anual de Prevenção de Cheias - Ciclo 2025-2026, revisão 1,página 150, Tabela III.1 - Volumes de espera para controle de cheias dos reservatórios da bacia do rio Paraná (trecho até Porto São José) - ciclo de planejamento 2025/2026 Cenário Normal (integrado ao Cenário Independente no caso dos reservatórios de Jurumirim e Chavantes) Cenário Normal (integrado ao Cenário Independente no caso dos reservatórios de Jurumirim e Chavantes)Cenário Independente no caso dos reservatórios de Jurumirim e Chavantes), TR = 30 anos
47 | JURUMIRIM | 2025-11-29 | 2025-12-05 | 97.2 | Plano Anual de Prevenção de Cheias - Ciclo 2025-2026, revisão 1,página 150, Tabela III.1 - Volumes de espera para controle de cheias dos reservatórios da bacia do rio Paraná (trecho até Porto São José) - ciclo de planejamento 2025/2026 Cenário Normal (integrado ao Cenário Independente no caso dos reservatórios de Jurumirim e Chavantes) Cenário Normal (integrado ao Cenário Independente no caso dos reservatórios de Jurumirim e Chavantes)Cenário Independente no caso dos reservatórios de Jurumirim e Chavantes), TR = 30 anos
47 | JURUMIRIM | 2025-12-06 | 2025-12-12 | 96.7 | Plano Anual de Prevenção de Cheias - Ciclo 2025-2026, revisão 1,página 150, Tabela III.1 - Volumes de espera para controle de cheias dos reservatórios da bacia do rio Paraná (trecho até Porto São José) - ciclo de planejamento 2025/2026 Cenário Normal (integrado ao Cenário Independente no caso dos reservatórios de Jurumirim e Chavantes) Cenário Normal (integrado ao Cenário Independente no caso dos reservatórios de Jurumirim e Chavantes)Cenário Independente no caso dos reservatórios de Jurumirim e Chavantes), TR = 30 anos
47 | JURUMIRIM | 2025-12-13 | 2025-12-19 | 96.7 | Plano Anual de Prevenção de Cheias - Ciclo 2025-2026, revisão 1,página 150, Tabela III.1 - Volumes de espera para controle de cheias dos reservatórios da bacia do rio Paraná (trecho até Porto São José) - ciclo de planejamento 2025/2026 Cenário Normal (integrado ao Cenário Independente no caso dos reservatórios de Jurumirim e Chavantes) Cenário Normal (integrado ao Cenário Independente no caso dos reservatórios de Jurumirim e Chavantes)Cenário Independente no caso dos reservatórios de Jurumirim e Chavantes), TR = 30 anos
47 | JURUMIRIM | 2025-12-20 | 2025-12-26 | 89.3 | Plano Anual de Prevenção de Cheias - Ciclo 2025-2026, revisão 1,página 150, Tabela III.1 - Volumes de espera para controle de cheias dos reservatórios da bacia do rio Paraná (trecho até Porto São José) - ciclo de planejamento 2025/2026 Cenário Normal (integrado ao Cenário Independente no caso dos reservatórios de Jurumirim e Chavantes) Cenário Normal (integrado ao Cenário Independente no caso dos reservatórios de Jurumirim e Chavantes)Cenário Independente no caso dos reservatórios de Jurumirim e Chavantes), TR = 30 anos
47 | JURUMIRIM | 2025-12-27 | 2026-01-02 | 88.5 | Plano Anual de Prevenção de Cheias - Ciclo 2025-2026, revisão 1,página 150, Tabela III.1 - Volumes de espera para controle de cheias dos reservatórios da bacia do rio Paraná (trecho até Porto São José) - ciclo de planejamento 2025/2026 Cenário Normal (integrado ao Cenário Independente no caso dos reservatórios de Jurumirim e Chavantes) Cenário Normal (integrado ao Cenário Independente no caso dos reservatórios de Jurumirim e Chavantes)Cenário Independente no caso dos reservatórios de Jurumirim e Chavantes), TR = 30 anos
47 | JURUMIRIM | 2026-01-03 | 2026-01-09 | 89.5 | Plano Anual de Prevenção de Cheias - Ciclo 2025-2026, revisão 1,página 150, Tabela III.1 - Volumes de espera para controle de cheias dos reservatórios da bacia do rio Paraná (trecho até Porto São José) - ciclo de planejamento 2025/2026 Cenário Normal (integrado ao Cenário Independente no caso dos reservatórios de Jurumirim e Chavantes) Cenário Normal (integrado ao Cenário Independente no caso dos reservatórios de Jurumirim e Chavantes)Cenário Independente no caso dos reservatórios de Jurumirim e Chavantes), TR = 30 anos
47 | JURUMIRIM | 2026-01-10 | 2026-01-16 | 89.5 | Plano Anual de Prevenção de Cheias - Ciclo 2025-2026, revisão 1,página 150, Tabela III.1 - Volumes de espera para controle de cheias dos reservatórios da bacia do rio Paraná (trecho até Porto São José) - ciclo de planejamento 2025/2026 Cenário Normal (integrado ao Cenário Independente no caso dos reservatórios de Jurumirim e Chavantes) Cenário Normal (integrado ao Cenário Independente no caso dos reservatórios de Jurumirim e Chavantes)Cenário Independente no caso dos reservatórios de Jurumirim e Chavantes), TR = 30 anos
47 | JURUMIRIM | 2026-01-17 | 2026-01-23 | 89.5 | Plano Anual de Prevenção de Cheias - Ciclo 2025-2026, revisão 1,página 150, Tabela III.1 - Volumes de espera para controle de cheias dos reservatórios da bacia do rio Paraná (trecho até Porto São José) - ciclo de planejamento 2025/2026 Cenário Normal (integrado ao Cenário Independente no caso dos reservatórios de Jurumirim e Chavantes) Cenário Normal (integrado ao Cenário Independente no caso dos reservatórios de Jurumirim e Chavantes)Cenário Independente no caso dos reservatórios de Jurumirim e Chavantes), TR = 30 anos
47 | JURUMIRIM | 2026-01-24 | 2026-01-30 | 89.5 | Plano Anual de Prevenção de Cheias - Ciclo 2025-2026, revisão 1,página 150, Tabela III.1 - Volumes de espera para controle de cheias dos reservatórios da bacia do rio Paraná (trecho até Porto São José) - ciclo de planejamento 2025/2026 Cenário Normal (integrado ao Cenário Independente no caso dos reservatórios de Jurumirim e Chavantes) Cenário Normal (integrado ao Cenário Independente no caso dos reservatórios de Jurumirim e Chavantes)Cenário Independente no caso dos reservatórios de Jurumirim e Chavantes), TR = 30 anos
47 | JURUMIRIM | 2026-01-31 | 2026-02-06 | 89.5 | Plano Anual de Prevenção de Cheias - Ciclo 2025-2026, revisão 1,página 150, Tabela III.1 - Volumes de espera para controle de cheias dos reservatórios da bacia do rio Paraná (trecho até Porto São José) - ciclo de planejamento 2025/2026 Cenário Normal (integrado ao Cenário Independente no caso dos reservatórios de Jurumirim e Chavantes) Cenário Normal (integrado ao Cenário Independente no caso dos reservatórios de Jurumirim e Chavantes)Cenário Independente no caso dos reservatórios de Jurumirim e Chavantes), TR = 30 anos
47 | JURUMIRIM | 2026-02-07 | 2026-02-13 | 89.5 | Plano Anual de Prevenção de Cheias - Ciclo 2025-2026, revisão 1,página 150, Tabela III.1 - Volumes de espera para controle de cheias dos reservatórios da bacia do rio Paraná (trecho até Porto São José) - ciclo de planejamento 2025/2026 Cenário Normal (integrado ao Cenário Independente no caso dos reservatórios de Jurumirim e Chavantes) Cenário Normal (integrado ao Cenário Independente no caso dos reservatórios de Jurumirim e Chavantes)Cenário Independente no caso dos reservatórios de Jurumirim e Chavantes), TR = 30 anos
47 | JURUMIRIM | 2026-02-14 | 2026-02-20 | 89.5 | Plano Anual de Prevenção de Cheias - Ciclo 2025-2026, revisão 1,página 150, Tabela III.1 - Volumes de espera para controle de cheias dos reservatórios da bacia do rio Paraná (trecho até Porto São José) - ciclo de planejamento 2025/2026 Cenário Normal (integrado ao Cenário Independente no caso dos reservatórios de Jurumirim e Chavantes) Cenário Normal (integrado ao Cenário Independente no caso dos reservatórios de Jurumirim e Chavantes)Cenário Independente no caso dos reservatórios de Jurumirim e Chavantes), TR = 30 anos
47 | JURUMIRIM | 2026-02-21 | 2026-02-27 | 89.5 | Plano Anual de Prevenção de Cheias - Ciclo 2025-2026, revisão 1,página 150, Tabela III.1 - Volumes de espera para controle de cheias dos reservatórios da bacia do rio Paraná (trecho até Porto São José) - ciclo de planejamento 2025/2026 Cenário Normal (integrado ao Cenário Independente no caso dos reservatórios de Jurumirim e Chavantes) Cenário Normal (integrado ao Cenário Independente no caso dos reservatórios de Jurumirim e Chavantes)Cenário Independente no caso dos reservatórios de Jurumirim e Chavantes), TR = 30 anos
47 | JURUMIRIM | 2026-02-28 | 2026-03-06 | 89.5 | Plano Anual de Prevenção de Cheias - Ciclo 2025-2026, revisão 1,página 150, Tabela III.1 - Volumes de espera para controle de cheias dos reservatórios da bacia do rio Paraná (trecho até Porto São José) - ciclo de planejamento 2025/2026 Cenário Normal (integrado ao Cenário Independente no caso dos reservatórios de Jurumirim e Chavantes) Cenário Normal (integrado ao Cenário Independente no caso dos reservatórios de Jurumirim e Chavantes)Cenário Independente no caso dos reservatórios de Jurumirim e Chavantes), TR = 30 anos
47 | JURUMIRIM | 2026-03-07 | 2026-03-13 | 89.6 | Plano Anual de Prevenção de Cheias - Ciclo 2025-2026, revisão 1,página 150, Tabela III.1 - Volumes de espera para controle de cheias dos reservatórios da bacia do rio Paraná (trecho até Porto São José) - ciclo de planejamento 2025/2026 Cenário Normal (integrado ao Cenário Independente no caso dos reservatórios de Jurumirim e Chavantes) Cenário Normal (integrado ao Cenário Independente no caso dos reservatórios de Jurumirim e Chavantes)Cenário Independente no caso dos reservatórios de Jurumirim e Chavantes), TR = 30 anos
47 | JURUMIRIM | 2026-03-14 | 2026-03-20 | 94.1 | Plano Anual de Prevenção de Cheias - Ciclo 2025-2026, revisão 1,página 150, Tabela III.1 - Volumes de espera para controle de cheias dos reservatórios da bacia do rio Paraná (trecho até Porto São José) - ciclo de planejamento 2025/2026 Cenário Normal (integrado ao Cenário Independente no caso dos reservatórios de Jurumirim e Chavantes) Cenário Normal (integrado ao Cenário Independente no caso dos reservatórios de Jurumirim e Chavantes)Cenário Independente no caso dos reservatórios de Jurumirim e Chavantes), TR = 30 anos
47 | JURUMIRIM | 2026-03-21 | 2026-03-27 | 96.9 | Plano Anual de Prevenção de Cheias - Ciclo 2025-2026, revisão 1,página 150, Tabela III.1 - Volumes de espera para controle de cheias dos reservatórios da bacia do rio Paraná (trecho até Porto São José) - ciclo de planejamento 2025/2026 Cenário Normal (integrado ao Cenário Independente no caso dos reservatórios de Jurumirim e Chavantes) Cenário Normal (integrado ao Cenário Independente no caso dos reservatórios de Jurumirim e Chavantes)Cenário Independente no caso dos reservatórios de Jurumirim e Chavantes), TR = 30 anos
47 | JURUMIRIM | 2026-03-28 | 2026-04-03 | 100 | Plano Anual de Prevenção de Cheias - Ciclo 2025-2026, revisão 1,página 150, Tabela III.1 - Volumes de espera para controle de cheias dos reservatórios da bacia do rio Paraná (trecho até Porto São José) - ciclo de planejamento 2025/2026 Cenário Normal (integrado ao Cenário Independente no caso dos reservatórios de Jurumirim e Chavantes) Cenário Normal (integrado ao Cenário Independente no caso dos reservatórios de Jurumirim e Chavantes)Cenário Independente no caso dos reservatórios de Jurumirim e Chavantes), TR = 30 anos
47 | JURUMIRIM | 2026-04-04 | 2026-04-10 | 100 | Plano Anual de Prevenção de Cheias - Ciclo 2025-2026, revisão 1,página 150, Tabela III.1 - Volumes de espera para controle de cheias dos reservatórios da bacia do rio Paraná (trecho até Porto São José) - ciclo de planejamento 2025/2026 Cenário Normal (integrado ao Cenário Independente no caso dos reservatórios de Jurumirim e Chavantes) Cenário Normal (integrado ao Cenário Independente no caso dos reservatórios de Jurumirim e Chavantes)Cenário Independente no caso dos reservatórios de Jurumirim e Chavantes), TR = 30 anos
47 | JURUMIRIM | 2026-04-11 | 2026-04-17 | 100 | Plano Anual de Prevenção de Cheias - Ciclo 2025-2026, revisão 1,página 150, Tabela III.1 - Volumes de espera para controle de cheias dos reservatórios da bacia do rio Paraná (trecho até Porto São José) - ciclo de planejamento 2025/2026 Cenário Normal (integrado ao Cenário Independente no caso dos reservatórios de Jurumirim e Chavantes) Cenário Normal (integrado ao Cenário Independente no caso dos reservatórios de Jurumirim e Chavantes)Cenário Independente no caso dos reservatórios de Jurumirim e Chavantes), TR = 30 anos
47 | JURUMIRIM | 2026-04-18 | 2026-04-24 | 100 | Plano Anual de Prevenção de Cheias - Ciclo 2025-2026, revisão 1,página 150, Tabela III.1 - Volumes de espera para controle de cheias dos reservatórios da bacia do rio Paraná (trecho até Porto São José) - ciclo de planejamento 2025/2026 Cenário Normal (integrado ao Cenário Independente no caso dos reservatórios de Jurumirim e Chavantes) Cenário Normal (integrado ao Cenário Independente no caso dos reservatórios de Jurumirim e Chavantes)Cenário Independente no caso dos reservatórios de Jurumirim e Chavantes), TR = 30 anos
47 | JURUMIRIM | 2026-04-25 | 2026-05-01 | 100 | Plano Anual de Prevenção de Cheias - Ciclo 2025-2026, revisão 1,página 156,Tabela III.5 - Volumes de espera para controle de cheias dos aproveitamentos da bacia do rio Paraná (trecho do rio Paranapanema) - ciclo de planejamento 2025/2026
47 | JURUMIRIM | 2026-05-02 | 2026-05-08 | 97.2 | Plano Anual de Prevenção de Cheias - Ciclo 2025-2026, revisão 1,página 156,Tabela III.5 - Volumes de espera para controle de cheias dos aproveitamentos da bacia do rio Paraná (trecho do rio Paranapanema) - ciclo de planejamento 2025/2026
47 | JURUMIRIM | 2026-05-09 | 2026-05-15 | 90.9 | Plano Anual de Prevenção de Cheias - Ciclo 2025-2026, revisão 1,página 156,Tabela III.5 - Volumes de espera para controle de cheias dos aproveitamentos da bacia do rio Paraná (trecho do rio Paranapanema) - ciclo de planejamento 2025/2026
47 | JURUMIRIM | 2026-05-16 | 2026-05-22 | 88.4 | Plano Anual de Prevenção de Cheias - Ciclo 2025-2026, revisão 1,página 156,Tabela III.5 - Volumes de espera para controle de cheias dos aproveitamentos da bacia do rio Paraná (trecho do rio Paranapanema) - ciclo de planejamento 2025/2026
47 | JURUMIRIM | 2026-05-23 | 2026-05-29 | 88.8 | Plano Anual de Prevenção de Cheias - Ciclo 2025-2026, revisão 1,página 156,Tabela III.5 - Volumes de espera para controle de cheias dos aproveitamentos da bacia do rio Paraná (trecho do rio Paranapanema) - ciclo de planejamento 2025/2026
47 | JURUMIRIM | 2026-05-30 | 2026-06-05 | 89.6 | Plano Anual de Prevenção de Cheias - Ciclo 2025-2026, revisão 1,página 156,Tabela III.5 - Volumes de espera para controle de cheias dos aproveitamentos da bacia do rio Paraná (trecho do rio Paranapanema) - ciclo de planejamento 2025/2026
47 | JURUMIRIM | 2026-06-06 | 2026-06-12 | 89.6 | Plano Anual de Prevenção de Cheias - Ciclo 2025-2026, revisão 1,página 156,Tabela III.5 - Volumes de espera para controle de cheias dos aproveitamentos da bacia do rio Paraná (trecho do rio Paranapanema) - ciclo de planejamento 2025/2026
47 | JURUMIRIM | 2026-06-13 | 2026-06-19 | 89.8 | Plano Anual de Prevenção de Cheias - Ciclo 2025-2026, revisão 1,página 156,Tabela III.5 - Volumes de espera para controle de cheias dos aproveitamentos da bacia do rio Paraná (trecho do rio Paranapanema) - ciclo de planejamento 2025/2026
47 | JURUMIRIM | 2026-06-20 | 2026-06-26 | 91.1 | Plano Anual de Prevenção de Cheias - Ciclo 2025-2026, revisão 1,página 156,Tabela III.5 - Volumes de espera para controle de cheias dos aproveitamentos da bacia do rio Paraná (trecho do rio Paranapanema) - ciclo de planejamento 2025/2026
47 | JURUMIRIM | 2026-06-27 | 2026-07-03 | 91.3 | Plano Anual de Prevenção de Cheias - Ciclo 2025-2026, revisão 1,página 156,Tabela III.5 - Volumes de espera para controle de cheias dos aproveitamentos da bacia do rio Paraná (trecho do rio Paranapanema) - ciclo de planejamento 2025/2026
47 | JURUMIRIM | 2026-07-04 | 2026-07-10 | 91.6 | Plano Anual de Prevenção de Cheias - Ciclo 2025-2026, revisão 1,página 156,Tabela III.5 - Volumes de espera para controle de cheias dos aproveitamentos da bacia do rio Paraná (trecho do rio Paranapanema) - ciclo de planejamento 2025/2026
47 | JURUMIRIM | 2026-07-11 | 2026-07-17 | 95.3 | Plano Anual de Prevenção de Cheias - Ciclo 2025-2026, revisão 1,página 156,Tabela III.5 - Volumes de espera para controle de cheias dos aproveitamentos da bacia do rio Paraná (trecho do rio Paranapanema) - ciclo de planejamento 2025/2026
47 | JURUMIRIM | 2026-07-18 | 2026-07-24 | 95.3 | Plano Anual de Prevenção de Cheias - Ciclo 2025-2026, revisão 1,página 156,Tabela III.5 - Volumes de espera para controle de cheias dos aproveitamentos da bacia do rio Paraná (trecho do rio Paranapanema) - ciclo de planejamento 2025/2026
47 | JURUMIRIM | 2026-07-25 | 2026-07-31 | 95.3 | Plano Anual de Prevenção de Cheias - Ciclo 2025-2026, revisão 1,página 156,Tabela III.5 - Volumes de espera para controle de cheias dos aproveitamentos da bacia do rio Paraná (trecho do rio Paranapanema) - ciclo de planejamento 2025/2026
47 | JURUMIRIM | 2026-08-01 | 2026-08-07 | 96.4 | Plano Anual de Prevenção de Cheias - Ciclo 2025-2026, revisão 1,página 156,Tabela III.5 - Volumes de espera para controle de cheias dos aproveitamentos da bacia do rio Paraná (trecho do rio Paranapanema) - ciclo de planejamento 2025/2026
47 | JURUMIRIM | 2026-08-08 | 2026-08-14 | 100 | Plano Anual de Prevenção de Cheias - Ciclo 2025-2026, revisão 1,página 156,Tabela III.5 - Volumes de espera para controle de cheias dos aproveitamentos da bacia do rio Paraná (trecho do rio Paranapanema) - ciclo de planejamento 2025/2026
47 | JURUMIRIM | 2026-08-15 | 2026-08-21 | 100 | Plano Anual de Prevenção de Cheias - Ciclo 2025-2026, revisão 1,página 156,Tabela III.5 - Volumes de espera para controle de cheias dos aproveitamentos da bacia do rio Paraná (trecho do rio Paranapanema) - ciclo de planejamento 2025/2026
47 | JURUMIRIM | 2026-08-22 | 2026-08-28 | 100 | Plano Anual de Prevenção de Cheias - Ciclo 2025-2026, revisão 1,página 156,Tabela III.5 - Volumes de espera para controle de cheias dos aproveitamentos da bacia do rio Paraná (trecho do rio Paranapanema) - ciclo de planejamento 2025/2026
47 | JURUMIRIM | 2026-08-29 | 2026-09-04 | 99 | Plano Anual de Prevenção de Cheias - Ciclo 2025-2026, revisão 1,página 156,Tabela III.5 - Volumes de espera para controle de cheias dos aproveitamentos da bacia do rio Paraná (trecho do rio Paranapanema) - ciclo de planejamento 2025/2026
47 | JURUMIRIM | 2026-09-05 | 2026-09-11 | 98.5 | Plano Anual de Prevenção de Cheias - Ciclo 2025-2026, revisão 1,página 156,Tabela III.5 - Volumes de espera para controle de cheias dos aproveitamentos da bacia do rio Paraná (trecho do rio Paranapanema) - ciclo de planejamento 2025/2026
47 | JURUMIRIM | 2026-09-12 | 2026-09-18 | 96.9 | Plano Anual de Prevenção de Cheias - Ciclo 2025-2026, revisão 1,página 156,Tabela III.5 - Volumes de espera para controle de cheias dos aproveitamentos da bacia do rio Paraná (trecho do rio Paranapanema) - ciclo de planejamento 2025/2026
47 | JURUMIRIM | 2026-09-19 | 2026-09-25 | 96.7 | Plano Anual de Prevenção de Cheias - Ciclo 2025-2026, revisão 1,página 156,Tabela III.5 - Volumes de espera para controle de cheias dos aproveitamentos da bacia do rio Paraná (trecho do rio Paranapanema) - ciclo de planejamento 2025/2026
47 | JURUMIRIM | 2026-09-26 | 2026-10-02 | 92.7 | Plano Anual de Prevenção de Cheias - Ciclo 2025-2026, revisão 1,página 156,Tabela III.5 - Volumes de espera para controle de cheias dos aproveitamentos da bacia do rio Paraná (trecho do rio Paranapanema) - ciclo de planejamento 2025/2026
47 | JURUMIRIM | 2026-10-03 | 2026-10-09 | 92.5 | Plano Anual de Prevenção de Cheias - Ciclo 2025-2026, revisão 1,página 156,Tabela III.5 - Volumes de espera para controle de cheias dos aproveitamentos da bacia do rio Paraná (trecho do rio Paranapanema) - ciclo de planejamento 2025/2026
47 | JURUMIRIM | 2026-10-10 | 2026-10-16 | 95.6 | Plano Anual de Prevenção de Cheias - Ciclo 2025-2026, revisão 1,página 156,Tabela III.5 - Volumes de espera para controle de cheias dos aproveitamentos da bacia do rio Paraná (trecho do rio Paranapanema) - ciclo de planejamento 2025/2026
47 | JURUMIRIM | 2026-10-17 | 2026-10-23 | 96.6 | Plano Anual de Prevenção de Cheias - Ciclo 2025-2026, revisão 1,página 156,Tabela III.5 - Volumes de espera para controle de cheias dos aproveitamentos da bacia do rio Paraná (trecho do rio Paranapanema) - ciclo de planejamento 2025/2026
47 | JURUMIRIM | 2026-10-24 | 2026-10-30 | 97.7 | Plano Anual de Prevenção de Cheias - Ciclo 2025-2026, revisão 1,página 156,Tabela III.5 - Volumes de espera para controle de cheias dos aproveitamentos da bacia do rio Paraná (trecho do rio Paranapanema) - ciclo de planejamento 2025/2026
47 | JURUMIRIM | 2026-10-31 | 2026-11-06 | 97.7 | Plano Anual de Prevenção de Cheias - Ciclo 2025-2026, revisão 1,página 156,Tabela III.5 - Volumes de espera para controle de cheias dos aproveitamentos da bacia do rio Paraná (trecho do rio Paranapanema) - ciclo de planejamento 2025/2026
49 | CHAVANTES | 2025-11-01 | 2025-11-07 | 100 | Plano Anual de Prevenção de Cheias - Ciclo 2025-2026, revisão 1,página 150, Tabela III.1 - Volumes de espera para controle de cheias dos reservatórios da bacia do rio Paraná (trecho até Porto São José) - ciclo de planejamento 2025/2026 Cenário Normal (integrado ao Cenário Independente no caso dos reservatórios de Jurumirim e Chavantes) Cenário Normal (integrado ao Cenário Independente no caso dos reservatórios de Jurumirim e Chavantes)Cenário Independente no caso dos reservatórios de Jurumirim e Chavantes), TR = 30 anos
49 | CHAVANTES | 2025-11-08 | 2025-11-14 | 98.5 | Plano Anual de Prevenção de Cheias - Ciclo 2025-2026, revisão 1,página 150, Tabela III.1 - Volumes de espera para controle de cheias dos reservatórios da bacia do rio Paraná (trecho até Porto São José) - ciclo de planejamento 2025/2026 Cenário Normal (integrado ao Cenário Independente no caso dos reservatórios de Jurumirim e Chavantes) Cenário Normal (integrado ao Cenário Independente no caso dos reservatórios de Jurumirim e Chavantes)Cenário Independente no caso dos reservatórios de Jurumirim e Chavantes), TR = 30 anos
49 | CHAVANTES | 2025-11-15 | 2025-11-21 | 97.2 | Plano Anual de Prevenção de Cheias - Ciclo 2025-2026, revisão 1,página 150, Tabela III.1 - Volumes de espera para controle de cheias dos reservatórios da bacia do rio Paraná (trecho até Porto São José) - ciclo de planejamento 2025/2026 Cenário Normal (integrado ao Cenário Independente no caso dos reservatórios de Jurumirim e Chavantes) Cenário Normal (integrado ao Cenário Independente no caso dos reservatórios de Jurumirim e Chavantes)Cenário Independente no caso dos reservatórios de Jurumirim e Chavantes), TR = 30 anos
49 | CHAVANTES | 2025-11-22 | 2025-11-28 | 97.2 | Plano Anual de Prevenção de Cheias - Ciclo 2025-2026, revisão 1,página 150, Tabela III.1 - Volumes de espera para controle de cheias dos reservatórios da bacia do rio Paraná (trecho até Porto São José) - ciclo de planejamento 2025/2026 Cenário Normal (integrado ao Cenário Independente no caso dos reservatórios de Jurumirim e Chavantes) Cenário Normal (integrado ao Cenário Independente no caso dos reservatórios de Jurumirim e Chavantes)Cenário Independente no caso dos reservatórios de Jurumirim e Chavantes), TR = 30 anos
49 | CHAVANTES | 2025-11-29 | 2025-12-05 | 97.2 | Plano Anual de Prevenção de Cheias - Ciclo 2025-2026, revisão 1,página 150, Tabela III.1 - Volumes de espera para controle de cheias dos reservatórios da bacia do rio Paraná (trecho até Porto São José) - ciclo de planejamento 2025/2026 Cenário Normal (integrado ao Cenário Independente no caso dos reservatórios de Jurumirim e Chavantes) Cenário Normal (integrado ao Cenário Independente no caso dos reservatórios de Jurumirim e Chavantes)Cenário Independente no caso dos reservatórios de Jurumirim e Chavantes), TR = 30 anos
49 | CHAVANTES | 2025-12-06 | 2025-12-12 | 96.7 | Plano Anual de Prevenção de Cheias - Ciclo 2025-2026, revisão 1,página 150, Tabela III.1 - Volumes de espera para controle de cheias dos reservatórios da bacia do rio Paraná (trecho até Porto São José) - ciclo de planejamento 2025/2026 Cenário Normal (integrado ao Cenário Independente no caso dos reservatórios de Jurumirim e Chavantes) Cenário Normal (integrado ao Cenário Independente no caso dos reservatórios de Jurumirim e Chavantes)Cenário Independente no caso dos reservatórios de Jurumirim e Chavantes), TR = 30 anos
49 | CHAVANTES | 2025-12-13 | 2025-12-19 | 96.7 | Plano Anual de Prevenção de Cheias - Ciclo 2025-2026, revisão 1,página 150, Tabela III.1 - Volumes de espera para controle de cheias dos reservatórios da bacia do rio Paraná (trecho até Porto São José) - ciclo de planejamento 2025/2026 Cenário Normal (integrado ao Cenário Independente no caso dos reservatórios de Jurumirim e Chavantes) Cenário Normal (integrado ao Cenário Independente no caso dos reservatórios de Jurumirim e Chavantes)Cenário Independente no caso dos reservatórios de Jurumirim e Chavantes), TR = 30 anos
49 | CHAVANTES | 2025-12-20 | 2025-12-26 | 89.3 | Plano Anual de Prevenção de Cheias - Ciclo 2025-2026, revisão 1,página 150, Tabela III.1 - Volumes de espera para controle de cheias dos reservatórios da bacia do rio Paraná (trecho até Porto São José) - ciclo de planejamento 2025/2026 Cenário Normal (integrado ao Cenário Independente no caso dos reservatórios de Jurumirim e Chavantes) Cenário Normal (integrado ao Cenário Independente no caso dos reservatórios de Jurumirim e Chavantes)Cenário Independente no caso dos reservatórios de Jurumirim e Chavantes), TR = 30 anos
49 | CHAVANTES | 2025-12-27 | 2026-01-02 | 88.5 | Plano Anual de Prevenção de Cheias - Ciclo 2025-2026, revisão 1,página 150, Tabela III.1 - Volumes de espera para controle de cheias dos reservatórios da bacia do rio Paraná (trecho até Porto São José) - ciclo de planejamento 2025/2026 Cenário Normal (integrado ao Cenário Independente no caso dos reservatórios de Jurumirim e Chavantes) Cenário Normal (integrado ao Cenário Independente no caso dos reservatórios de Jurumirim e Chavantes)Cenário Independente no caso dos reservatórios de Jurumirim e Chavantes), TR = 30 anos
49 | CHAVANTES | 2026-01-03 | 2026-01-09 | 86.1 | Plano Anual de Prevenção de Cheias - Ciclo 2025-2026, revisão 1,página 150, Tabela III.1 - Volumes de espera para controle de cheias dos reservatórios da bacia do rio Paraná (trecho até Porto São José) - ciclo de planejamento 2025/2026 Cenário Normal (integrado ao Cenário Independente no caso dos reservatórios de Jurumirim e Chavantes) Cenário Normal (integrado ao Cenário Independente no caso dos reservatórios de Jurumirim e Chavantes)Cenário Independente no caso dos reservatórios de Jurumirim e Chavantes), TR = 30 anos
49 | CHAVANTES | 2026-01-10 | 2026-01-16 | 83.8 | Plano Anual de Prevenção de Cheias - Ciclo 2025-2026, revisão 1,página 150, Tabela III.1 - Volumes de espera para controle de cheias dos reservatórios da bacia do rio Paraná (trecho até Porto São José) - ciclo de planejamento 2025/2026 Cenário Normal (integrado ao Cenário Independente no caso dos reservatórios de Jurumirim e Chavantes) Cenário Normal (integrado ao Cenário Independente no caso dos reservatórios de Jurumirim e Chavantes)Cenário Independente no caso dos reservatórios de Jurumirim e Chavantes), TR = 30 anos
49 | CHAVANTES | 2026-01-17 | 2026-01-23 | 74 | Plano Anual de Prevenção de Cheias - Ciclo 2025-2026, revisão 1,página 150, Tabela III.1 - Volumes de espera para controle de cheias dos reservatórios da bacia do rio Paraná (trecho até Porto São José) - ciclo de planejamento 2025/2026 Cenário Normal (integrado ao Cenário Independente no caso dos reservatórios de Jurumirim e Chavantes) Cenário Normal (integrado ao Cenário Independente no caso dos reservatórios de Jurumirim e Chavantes)Cenário Independente no caso dos reservatórios de Jurumirim e Chavantes), TR = 30 anos
49 | CHAVANTES | 2026-01-24 | 2026-01-30 | 74 | Plano Anual de Prevenção de Cheias - Ciclo 2025-2026, revisão 1,página 150, Tabela III.1 - Volumes de espera para controle de cheias dos reservatórios da bacia do rio Paraná (trecho até Porto São José) - ciclo de planejamento 2025/2026 Cenário Normal (integrado ao Cenário Independente no caso dos reservatórios de Jurumirim e Chavantes) Cenário Normal (integrado ao Cenário Independente no caso dos reservatórios de Jurumirim e Chavantes)Cenário Independente no caso dos reservatórios de Jurumirim e Chavantes), TR = 30 anos
49 | CHAVANTES | 2026-01-31 | 2026-02-06 | 88.1 | Plano Anual de Prevenção de Cheias - Ciclo 2025-2026, revisão 1,página 150, Tabela III.1 - Volumes de espera para controle de cheias dos reservatórios da bacia do rio Paraná (trecho até Porto São José) - ciclo de planejamento 2025/2026 Cenário Normal (integrado ao Cenário Independente no caso dos reservatórios de Jurumirim e Chavantes) Cenário Normal (integrado ao Cenário Independente no caso dos reservatórios de Jurumirim e Chavantes)Cenário Independente no caso dos reservatórios de Jurumirim e Chavantes), TR = 30 anos
49 | CHAVANTES | 2026-02-07 | 2026-02-13 | 89.5 | Plano Anual de Prevenção de Cheias - Ciclo 2025-2026, revisão 1,página 150, Tabela III.1 - Volumes de espera para controle de cheias dos reservatórios da bacia do rio Paraná (trecho até Porto São José) - ciclo de planejamento 2025/2026 Cenário Normal (integrado ao Cenário Independente no caso dos reservatórios de Jurumirim e Chavantes) Cenário Normal (integrado ao Cenário Independente no caso dos reservatórios de Jurumirim e Chavantes)Cenário Independente no caso dos reservatórios de Jurumirim e Chavantes), TR = 30 anos
49 | CHAVANTES | 2026-02-14 | 2026-02-20 | 89.5 | Plano Anual de Prevenção de Cheias - Ciclo 2025-2026, revisão 1,página 150, Tabela III.1 - Volumes de espera para controle de cheias dos reservatórios da bacia do rio Paraná (trecho até Porto São José) - ciclo de planejamento 2025/2026 Cenário Normal (integrado ao Cenário Independente no caso dos reservatórios de Jurumirim e Chavantes) Cenário Normal (integrado ao Cenário Independente no caso dos reservatórios de Jurumirim e Chavantes)Cenário Independente no caso dos reservatórios de Jurumirim e Chavantes), TR = 30 anos
49 | CHAVANTES | 2026-02-21 | 2026-02-27 | 89.5 | Plano Anual de Prevenção de Cheias - Ciclo 2025-2026, revisão 1,página 150, Tabela III.1 - Volumes de espera para controle de cheias dos reservatórios da bacia do rio Paraná (trecho até Porto São José) - ciclo de planejamento 2025/2026 Cenário Normal (integrado ao Cenário Independente no caso dos reservatórios de Jurumirim e Chavantes) Cenário Normal (integrado ao Cenário Independente no caso dos reservatórios de Jurumirim e Chavantes)Cenário Independente no caso dos reservatórios de Jurumirim e Chavantes), TR = 30 anos
49 | CHAVANTES | 2026-02-28 | 2026-03-06 | 89.5 | Plano Anual de Prevenção de Cheias - Ciclo 2025-2026, revisão 1,página 150, Tabela III.1 - Volumes de espera para controle de cheias dos reservatórios da bacia do rio Paraná (trecho até Porto São José) - ciclo de planejamento 2025/2026 Cenário Normal (integrado ao Cenário Independente no caso dos reservatórios de Jurumirim e Chavantes) Cenário Normal (integrado ao Cenário Independente no caso dos reservatórios de Jurumirim e Chavantes)Cenário Independente no caso dos reservatórios de Jurumirim e Chavantes), TR = 30 anos
49 | CHAVANTES | 2026-03-07 | 2026-03-13 | 89.6 | Plano Anual de Prevenção de Cheias - Ciclo 2025-2026, revisão 1,página 150, Tabela III.1 - Volumes de espera para controle de cheias dos reservatórios da bacia do rio Paraná (trecho até Porto São José) - ciclo de planejamento 2025/2026 Cenário Normal (integrado ao Cenário Independente no caso dos reservatórios de Jurumirim e Chavantes) Cenário Normal (integrado ao Cenário Independente no caso dos reservatórios de Jurumirim e Chavantes)Cenário Independente no caso dos reservatórios de Jurumirim e Chavantes), TR = 30 anos
49 | CHAVANTES | 2026-03-14 | 2026-03-20 | 94.2 | Plano Anual de Prevenção de Cheias - Ciclo 2025-2026, revisão 1,página 150, Tabela III.1 - Volumes de espera para controle de cheias dos reservatórios da bacia do rio Paraná (trecho até Porto São José) - ciclo de planejamento 2025/2026 Cenário Normal (integrado ao Cenário Independente no caso dos reservatórios de Jurumirim e Chavantes) Cenário Normal (integrado ao Cenário Independente no caso dos reservatórios de Jurumirim e Chavantes)Cenário Independente no caso dos reservatórios de Jurumirim e Chavantes), TR = 30 anos
49 | CHAVANTES | 2026-03-21 | 2026-03-27 | 96.9 | Plano Anual de Prevenção de Cheias - Ciclo 2025-2026, revisão 1,página 150, Tabela III.1 - Volumes de espera para controle de cheias dos reservatórios da bacia do rio Paraná (trecho até Porto São José) - ciclo de planejamento 2025/2026 Cenário Normal (integrado ao Cenário Independente no caso dos reservatórios de Jurumirim e Chavantes) Cenário Normal (integrado ao Cenário Independente no caso dos reservatórios de Jurumirim e Chavantes)Cenário Independente no caso dos reservatórios de Jurumirim e Chavantes), TR = 30 anos
49 | CHAVANTES | 2026-03-28 | 2026-04-03 | 100 | Plano Anual de Prevenção de Cheias - Ciclo 2025-2026, revisão 1,página 150, Tabela III.1 - Volumes de espera para controle de cheias dos reservatórios da bacia do rio Paraná (trecho até Porto São José) - ciclo de planejamento 2025/2026 Cenário Normal (integrado ao Cenário Independente no caso dos reservatórios de Jurumirim e Chavantes) Cenário Normal (integrado ao Cenário Independente no caso dos reservatórios de Jurumirim e Chavantes)Cenário Independente no caso dos reservatórios de Jurumirim e Chavantes), TR = 30 anos
49 | CHAVANTES | 2026-04-04 | 2026-04-10 | 100 | Plano Anual de Prevenção de Cheias - Ciclo 2025-2026, revisão 1,página 150, Tabela III.1 - Volumes de espera para controle de cheias dos reservatórios da bacia do rio Paraná (trecho até Porto São José) - ciclo de planejamento 2025/2026 Cenário Normal (integrado ao Cenário Independente no caso dos reservatórios de Jurumirim e Chavantes) Cenário Normal (integrado ao Cenário Independente no caso dos reservatórios de Jurumirim e Chavantes)Cenário Independente no caso dos reservatórios de Jurumirim e Chavantes), TR = 30 anos
49 | CHAVANTES | 2026-04-11 | 2026-04-17 | 100 | Plano Anual de Prevenção de Cheias - Ciclo 2025-2026, revisão 1,página 150, Tabela III.1 - Volumes de espera para controle de cheias dos reservatórios da bacia do rio Paraná (trecho até Porto São José) - ciclo de planejamento 2025/2026 Cenário Normal (integrado ao Cenário Independente no caso dos reservatórios de Jurumirim e Chavantes) Cenário Normal (integrado ao Cenário Independente no caso dos reservatórios de Jurumirim e Chavantes)Cenário Independente no caso dos reservatórios de Jurumirim e Chavantes), TR = 30 anos
49 | CHAVANTES | 2026-04-18 | 2026-04-24 | 100 | Plano Anual de Prevenção de Cheias - Ciclo 2025-2026, revisão 1,página 150, Tabela III.1 - Volumes de espera para controle de cheias dos reservatórios da bacia do rio Paraná (trecho até Porto São José) - ciclo de planejamento 2025/2026 Cenário Normal (integrado ao Cenário Independente no caso dos reservatórios de Jurumirim e Chavantes) Cenário Normal (integrado ao Cenário Independente no caso dos reservatórios de Jurumirim e Chavantes)Cenário Independente no caso dos reservatórios de Jurumirim e Chavantes), TR = 30 anos
49 | CHAVANTES | 2026-04-25 | 2026-05-01 | 100 | Plano Anual de Prevenção de Cheias - Ciclo 2025-2026, revisão 1,página 156,Tabela III.5 - Volumes de espera para controle de cheias dos aproveitamentos da bacia do rio Paraná (trecho do rio Paranapanema) - ciclo de planejamento 2025/2026
49 | CHAVANTES | 2026-05-02 | 2026-05-08 | 97.2 | Plano Anual de Prevenção de Cheias - Ciclo 2025-2026, revisão 1,página 156,Tabela III.5 - Volumes de espera para controle de cheias dos aproveitamentos da bacia do rio Paraná (trecho do rio Paranapanema) - ciclo de planejamento 2025/2026
49 | CHAVANTES | 2026-05-09 | 2026-05-15 | 90.9 | Plano Anual de Prevenção de Cheias - Ciclo 2025-2026, revisão 1,página 156,Tabela III.5 - Volumes de espera para controle de cheias dos aproveitamentos da bacia do rio Paraná (trecho do rio Paranapanema) - ciclo de planejamento 2025/2026
49 | CHAVANTES | 2026-05-16 | 2026-05-22 | 88.3 | Plano Anual de Prevenção de Cheias - Ciclo 2025-2026, revisão 1,página 156,Tabela III.5 - Volumes de espera para controle de cheias dos aproveitamentos da bacia do rio Paraná (trecho do rio Paranapanema) - ciclo de planejamento 2025/2026
49 | CHAVANTES | 2026-05-23 | 2026-05-29 | 88.8 | Plano Anual de Prevenção de Cheias - Ciclo 2025-2026, revisão 1,página 156,Tabela III.5 - Volumes de espera para controle de cheias dos aproveitamentos da bacia do rio Paraná (trecho do rio Paranapanema) - ciclo de planejamento 2025/2026
49 | CHAVANTES | 2026-05-30 | 2026-06-05 | 89.6 | Plano Anual de Prevenção de Cheias - Ciclo 2025-2026, revisão 1,página 156,Tabela III.5 - Volumes de espera para controle de cheias dos aproveitamentos da bacia do rio Paraná (trecho do rio Paranapanema) - ciclo de planejamento 2025/2026
49 | CHAVANTES | 2026-06-06 | 2026-06-12 | 89.6 | Plano Anual de Prevenção de Cheias - Ciclo 2025-2026, revisão 1,página 156,Tabela III.5 - Volumes de espera para controle de cheias dos aproveitamentos da bacia do rio Paraná (trecho do rio Paranapanema) - ciclo de planejamento 2025/2026
49 | CHAVANTES | 2026-06-13 | 2026-06-19 | 89.8 | Plano Anual de Prevenção de Cheias - Ciclo 2025-2026, revisão 1,página 156,Tabela III.5 - Volumes de espera para controle de cheias dos aproveitamentos da bacia do rio Paraná (trecho do rio Paranapanema) - ciclo de planejamento 2025/2026
49 | CHAVANTES | 2026-06-20 | 2026-06-26 | 91.1 | Plano Anual de Prevenção de Cheias - Ciclo 2025-2026, revisão 1,página 156,Tabela III.5 - Volumes de espera para controle de cheias dos aproveitamentos da bacia do rio Paraná (trecho do rio Paranapanema) - ciclo de planejamento 2025/2026
49 | CHAVANTES | 2026-06-27 | 2026-07-03 | 91.2 | Plano Anual de Prevenção de Cheias - Ciclo 2025-2026, revisão 1,página 156,Tabela III.5 - Volumes de espera para controle de cheias dos aproveitamentos da bacia do rio Paraná (trecho do rio Paranapanema) - ciclo de planejamento 2025/2026
49 | CHAVANTES | 2026-07-04 | 2026-07-10 | 91.6 | Plano Anual de Prevenção de Cheias - Ciclo 2025-2026, revisão 1,página 156,Tabela III.5 - Volumes de espera para controle de cheias dos aproveitamentos da bacia do rio Paraná (trecho do rio Paranapanema) - ciclo de planejamento 2025/2026
49 | CHAVANTES | 2026-07-11 | 2026-07-17 | 95.3 | Plano Anual de Prevenção de Cheias - Ciclo 2025-2026, revisão 1,página 156,Tabela III.5 - Volumes de espera para controle de cheias dos aproveitamentos da bacia do rio Paraná (trecho do rio Paranapanema) - ciclo de planejamento 2025/2026
49 | CHAVANTES | 2026-07-18 | 2026-07-24 | 95.3 | Plano Anual de Prevenção de Cheias - Ciclo 2025-2026, revisão 1,página 156,Tabela III.5 - Volumes de espera para controle de cheias dos aproveitamentos da bacia do rio Paraná (trecho do rio Paranapanema) - ciclo de planejamento 2025/2026
49 | CHAVANTES | 2026-07-25 | 2026-07-31 | 95.3 | Plano Anual de Prevenção de Cheias - Ciclo 2025-2026, revisão 1,página 156,Tabela III.5 - Volumes de espera para controle de cheias dos aproveitamentos da bacia do rio Paraná (trecho do rio Paranapanema) - ciclo de planejamento 2025/2026
49 | CHAVANTES | 2026-08-01 | 2026-08-07 | 96.4 | Plano Anual de Prevenção de Cheias - Ciclo 2025-2026, revisão 1,página 156,Tabela III.5 - Volumes de espera para controle de cheias dos aproveitamentos da bacia do rio Paraná (trecho do rio Paranapanema) - ciclo de planejamento 2025/2026
49 | CHAVANTES | 2026-08-08 | 2026-08-14 | 100 | Plano Anual de Prevenção de Cheias - Ciclo 2025-2026, revisão 1,página 156,Tabela III.5 - Volumes de espera para controle de cheias dos aproveitamentos da bacia do rio Paraná (trecho do rio Paranapanema) - ciclo de planejamento 2025/2026
49 | CHAVANTES | 2026-08-15 | 2026-08-21 | 100 | Plano Anual de Prevenção de Cheias - Ciclo 2025-2026, revisão 1,página 156,Tabela III.5 - Volumes de espera para controle de cheias dos aproveitamentos da bacia do rio Paraná (trecho do rio Paranapanema) - ciclo de planejamento 2025/2026
49 | CHAVANTES | 2026-08-22 | 2026-08-28 | 100 | Plano Anual de Prevenção de Cheias - Ciclo 2025-2026, revisão 1,página 156,Tabela III.5 - Volumes de espera para controle de cheias dos aproveitamentos da bacia do rio Paraná (trecho do rio Paranapanema) - ciclo de planejamento 2025/2026
49 | CHAVANTES | 2026-08-29 | 2026-09-04 | 99 | Plano Anual de Prevenção de Cheias - Ciclo 2025-2026, revisão 1,página 156,Tabela III.5 - Volumes de espera para controle de cheias dos aproveitamentos da bacia do rio Paraná (trecho do rio Paranapanema) - ciclo de planejamento 2025/2026
49 | CHAVANTES | 2026-09-05 | 2026-09-11 | 98.5 | Plano Anual de Prevenção de Cheias - Ciclo 2025-2026, revisão 1,página 156,Tabela III.5 - Volumes de espera para controle de cheias dos aproveitamentos da bacia do rio Paraná (trecho do rio Paranapanema) - ciclo de planejamento 2025/2026
49 | CHAVANTES | 2026-09-12 | 2026-09-18 | 96.9 | Plano Anual de Prevenção de Cheias - Ciclo 2025-2026, revisão 1,página 156,Tabela III.5 - Volumes de espera para controle de cheias dos aproveitamentos da bacia do rio Paraná (trecho do rio Paranapanema) - ciclo de planejamento 2025/2026
49 | CHAVANTES | 2026-09-19 | 2026-09-25 | 96.7 | Plano Anual de Prevenção de Cheias - Ciclo 2025-2026, revisão 1,página 156,Tabela III.5 - Volumes de espera para controle de cheias dos aproveitamentos da bacia do rio Paraná (trecho do rio Paranapanema) - ciclo de planejamento 2025/2026
49 | CHAVANTES | 2026-09-26 | 2026-10-02 | 92.7 | Plano Anual de Prevenção de Cheias - Ciclo 2025-2026, revisão 1,página 156,Tabela III.5 - Volumes de espera para controle de cheias dos aproveitamentos da bacia do rio Paraná (trecho do rio Paranapanema) - ciclo de planejamento 2025/2026
49 | CHAVANTES | 2026-10-03 | 2026-10-09 | 92.6 | Plano Anual de Prevenção de Cheias - Ciclo 2025-2026, revisão 1,página 156,Tabela III.5 - Volumes de espera para controle de cheias dos aproveitamentos da bacia do rio Paraná (trecho do rio Paranapanema) - ciclo de planejamento 2025/2026
49 | CHAVANTES | 2026-10-10 | 2026-10-16 | 95.6 | Plano Anual de Prevenção de Cheias - Ciclo 2025-2026, revisão 1,página 156,Tabela III.5 - Volumes de espera para controle de cheias dos aproveitamentos da bacia do rio Paraná (trecho do rio Paranapanema) - ciclo de planejamento 2025/2026
49 | CHAVANTES | 2026-10-17 | 2026-10-23 | 96.6 | Plano Anual de Prevenção de Cheias - Ciclo 2025-2026, revisão 1,página 156,Tabela III.5 - Volumes de espera para controle de cheias dos aproveitamentos da bacia do rio Paraná (trecho do rio Paranapanema) - ciclo de planejamento 2025/2026
49 | CHAVANTES | 2026-10-24 | 2026-10-30 | 97.7 | Plano Anual de Prevenção de Cheias - Ciclo 2025-2026, revisão 1,página 156,Tabela III.5 - Volumes de espera para controle de cheias dos aproveitamentos da bacia do rio Paraná (trecho do rio Paranapanema) - ciclo de planejamento 2025/2026
49 | CHAVANTES | 2026-10-31 | 2026-11-06 | 97.7 | Plano Anual de Prevenção de Cheias - Ciclo 2025-2026, revisão 1,página 156,Tabela III.5 - Volumes de espera para controle de cheias dos aproveitamentos da bacia do rio Paraná (trecho do rio Paranapanema) - ciclo de planejamento 2025/2026
61 | CAPIVARA | 2025-11-01 | 2025-11-07 | 100 | Plano Anual de Prevenção de Cheias - Ciclo 2025-2026, revisão 1,página 150, Tabela III.1 - Volumes de espera para controle de cheias dos reservatórios da bacia do rio Paraná (trecho até Porto São José) - ciclo de planejamento 2025/2026 Cenário Normal (integrado ao Cenário Independente no caso dos reservatórios de Jurumirim e Chavantes) Cenário Normal (integrado ao Cenário Independente no caso dos reservatórios de Jurumirim e Chavantes)Cenário Independente no caso dos reservatórios de Jurumirim e Chavantes), TR = 30 anos
61 | CAPIVARA | 2025-11-08 | 2025-11-14 | 100 | Plano Anual de Prevenção de Cheias - Ciclo 2025-2026, revisão 1,página 150, Tabela III.1 - Volumes de espera para controle de cheias dos reservatórios da bacia do rio Paraná (trecho até Porto São José) - ciclo de planejamento 2025/2026 Cenário Normal (integrado ao Cenário Independente no caso dos reservatórios de Jurumirim e Chavantes) Cenário Normal (integrado ao Cenário Independente no caso dos reservatórios de Jurumirim e Chavantes)Cenário Independente no caso dos reservatórios de Jurumirim e Chavantes), TR = 30 anos
61 | CAPIVARA | 2025-11-15 | 2025-11-21 | 100 | Plano Anual de Prevenção de Cheias - Ciclo 2025-2026, revisão 1,página 150, Tabela III.1 - Volumes de espera para controle de cheias dos reservatórios da bacia do rio Paraná (trecho até Porto São José) - ciclo de planejamento 2025/2026 Cenário Normal (integrado ao Cenário Independente no caso dos reservatórios de Jurumirim e Chavantes) Cenário Normal (integrado ao Cenário Independente no caso dos reservatórios de Jurumirim e Chavantes)Cenário Independente no caso dos reservatórios de Jurumirim e Chavantes), TR = 30 anos
61 | CAPIVARA | 2025-11-22 | 2025-11-28 | 100 | Plano Anual de Prevenção de Cheias - Ciclo 2025-2026, revisão 1,página 150, Tabela III.1 - Volumes de espera para controle de cheias dos reservatórios da bacia do rio Paraná (trecho até Porto São José) - ciclo de planejamento 2025/2026 Cenário Normal (integrado ao Cenário Independente no caso dos reservatórios de Jurumirim e Chavantes) Cenário Normal (integrado ao Cenário Independente no caso dos reservatórios de Jurumirim e Chavantes)Cenário Independente no caso dos reservatórios de Jurumirim e Chavantes), TR = 30 anos
61 | CAPIVARA | 2025-11-29 | 2025-12-05 | 100 | Plano Anual de Prevenção de Cheias - Ciclo 2025-2026, revisão 1,página 150, Tabela III.1 - Volumes de espera para controle de cheias dos reservatórios da bacia do rio Paraná (trecho até Porto São José) - ciclo de planejamento 2025/2026 Cenário Normal (integrado ao Cenário Independente no caso dos reservatórios de Jurumirim e Chavantes) Cenário Normal (integrado ao Cenário Independente no caso dos reservatórios de Jurumirim e Chavantes)Cenário Independente no caso dos reservatórios de Jurumirim e Chavantes), TR = 30 anos
61 | CAPIVARA | 2025-12-06 | 2025-12-12 | 100 | Plano Anual de Prevenção de Cheias - Ciclo 2025-2026, revisão 1,página 150, Tabela III.1 - Volumes de espera para controle de cheias dos reservatórios da bacia do rio Paraná (trecho até Porto São José) - ciclo de planejamento 2025/2026 Cenário Normal (integrado ao Cenário Independente no caso dos reservatórios de Jurumirim e Chavantes) Cenário Normal (integrado ao Cenário Independente no caso dos reservatórios de Jurumirim e Chavantes)Cenário Independente no caso dos reservatórios de Jurumirim e Chavantes), TR = 30 anos
61 | CAPIVARA | 2025-12-13 | 2025-12-19 | 98 | Plano Anual de Prevenção de Cheias - Ciclo 2025-2026, revisão 1,página 150, Tabela III.1 - Volumes de espera para controle de cheias dos reservatórios da bacia do rio Paraná (trecho até Porto São José) - ciclo de planejamento 2025/2026 Cenário Normal (integrado ao Cenário Independente no caso dos reservatórios de Jurumirim e Chavantes) Cenário Normal (integrado ao Cenário Independente no caso dos reservatórios de Jurumirim e Chavantes)Cenário Independente no caso dos reservatórios de Jurumirim e Chavantes), TR = 30 anos
61 | CAPIVARA | 2025-12-20 | 2025-12-26 | 94.2 | Plano Anual de Prevenção de Cheias - Ciclo 2025-2026, revisão 1,página 150, Tabela III.1 - Volumes de espera para controle de cheias dos reservatórios da bacia do rio Paraná (trecho até Porto São José) - ciclo de planejamento 2025/2026 Cenário Normal (integrado ao Cenário Independente no caso dos reservatórios de Jurumirim e Chavantes) Cenário Normal (integrado ao Cenário Independente no caso dos reservatórios de Jurumirim e Chavantes)Cenário Independente no caso dos reservatórios de Jurumirim e Chavantes), TR = 30 anos
61 | CAPIVARA | 2025-12-27 | 2026-01-02 | 93.8 | Plano Anual de Prevenção de Cheias - Ciclo 2025-2026, revisão 1,página 150, Tabela III.1 - Volumes de espera para controle de cheias dos reservatórios da bacia do rio Paraná (trecho até Porto São José) - ciclo de planejamento 2025/2026 Cenário Normal (integrado ao Cenário Independente no caso dos reservatórios de Jurumirim e Chavantes) Cenário Normal (integrado ao Cenário Independente no caso dos reservatórios de Jurumirim e Chavantes)Cenário Independente no caso dos reservatórios de Jurumirim e Chavantes), TR = 30 anos
61 | CAPIVARA | 2026-01-03 | 2026-01-09 | 92.8 | Plano Anual de Prevenção de Cheias - Ciclo 2025-2026, revisão 1,página 150, Tabela III.1 - Volumes de espera para controle de cheias dos reservatórios da bacia do rio Paraná (trecho até Porto São José) - ciclo de planejamento 2025/2026 Cenário Normal (integrado ao Cenário Independente no caso dos reservatórios de Jurumirim e Chavantes) Cenário Normal (integrado ao Cenário Independente no caso dos reservatórios de Jurumirim e Chavantes)Cenário Independente no caso dos reservatórios de Jurumirim e Chavantes), TR = 30 anos
61 | CAPIVARA | 2026-01-10 | 2026-01-16 | 83.4 | Plano Anual de Prevenção de Cheias - Ciclo 2025-2026, revisão 1,página 150, Tabela III.1 - Volumes de espera para controle de cheias dos reservatórios da bacia do rio Paraná (trecho até Porto São José) - ciclo de planejamento 2025/2026 Cenário Normal (integrado ao Cenário Independente no caso dos reservatórios de Jurumirim e Chavantes) Cenário Normal (integrado ao Cenário Independente no caso dos reservatórios de Jurumirim e Chavantes)Cenário Independente no caso dos reservatórios de Jurumirim e Chavantes), TR = 30 anos
61 | CAPIVARA | 2026-01-17 | 2026-01-23 | 83.4 | Plano Anual de Prevenção de Cheias - Ciclo 2025-2026, revisão 1,página 150, Tabela III.1 - Volumes de espera para controle de cheias dos reservatórios da bacia do rio Paraná (trecho até Porto São José) - ciclo de planejamento 2025/2026 Cenário Normal (integrado ao Cenário Independente no caso dos reservatórios de Jurumirim e Chavantes) Cenário Normal (integrado ao Cenário Independente no caso dos reservatórios de Jurumirim e Chavantes)Cenário Independente no caso dos reservatórios de Jurumirim e Chavantes), TR = 30 anos
61 | CAPIVARA | 2026-01-24 | 2026-01-30 | 83.4 | Plano Anual de Prevenção de Cheias - Ciclo 2025-2026, revisão 1,página 150, Tabela III.1 - Volumes de espera para controle de cheias dos reservatórios da bacia do rio Paraná (trecho até Porto São José) - ciclo de planejamento 2025/2026 Cenário Normal (integrado ao Cenário Independente no caso dos reservatórios de Jurumirim e Chavantes) Cenário Normal (integrado ao Cenário Independente no caso dos reservatórios de Jurumirim e Chavantes)Cenário Independente no caso dos reservatórios de Jurumirim e Chavantes), TR = 30 anos
61 | CAPIVARA | 2026-01-31 | 2026-02-06 | 86 | Revisão de volumes de espera para controle de cheias - Bacia do rio Paraná - período de 31/01/2026 a 06/03/2026, tabela 2.1. Publicado em 28/01/2026 (CTA-NOS DOP/PR 0157/2026)
61 | CAPIVARA | 2026-02-07 | 2026-02-13 | 92 | Revisão de volumes de espera para controle de cheias - Bacia do rio Paraná - período de 31/01/2026 a 06/03/2026, tabela 2.1. Publicado em 28/01/2026 (CTA-NOS DOP/PR 0157/2026)
61 | CAPIVARA | 2026-02-14 | 2026-02-20 | 96.8 | Plano Anual de Prevenção de Cheias - Ciclo 2025-2026, revisão 1,página 150, Tabela III.1 - Volumes de espera para controle de cheias dos reservatórios da bacia do rio Paraná (trecho até Porto São José) - ciclo de planejamento 2025/2026 Cenário Normal (integrado ao Cenário Independente no caso dos reservatórios de Jurumirim e Chavantes) Cenário Normal (integrado ao Cenário Independente no caso dos reservatórios de Jurumirim e Chavantes)Cenário Independente no caso dos reservatórios de Jurumirim e Chavantes), TR = 30 anos
61 | CAPIVARA | 2026-02-21 | 2026-02-27 | 100 | Plano Anual de Prevenção de Cheias - Ciclo 2025-2026, revisão 1,página 150, Tabela III.1 - Volumes de espera para controle de cheias dos reservatórios da bacia do rio Paraná (trecho até Porto São José) - ciclo de planejamento 2025/2026 Cenário Normal (integrado ao Cenário Independente no caso dos reservatórios de Jurumirim e Chavantes) Cenário Normal (integrado ao Cenário Independente no caso dos reservatórios de Jurumirim e Chavantes)Cenário Independente no caso dos reservatórios de Jurumirim e Chavantes), TR = 30 anos
61 | CAPIVARA | 2026-02-28 | 2026-03-06 | 100 | Plano Anual de Prevenção de Cheias - Ciclo 2025-2026, revisão 1,página 150, Tabela III.1 - Volumes de espera para controle de cheias dos reservatórios da bacia do rio Paraná (trecho até Porto São José) - ciclo de planejamento 2025/2026 Cenário Normal (integrado ao Cenário Independente no caso dos reservatórios de Jurumirim e Chavantes) Cenário Normal (integrado ao Cenário Independente no caso dos reservatórios de Jurumirim e Chavantes)Cenário Independente no caso dos reservatórios de Jurumirim e Chavantes), TR = 30 anos
61 | CAPIVARA | 2026-03-07 | 2026-03-13 | 100 | Plano Anual de Prevenção de Cheias - Ciclo 2025-2026, revisão 1,página 150, Tabela III.1 - Volumes de espera para controle de cheias dos reservatórios da bacia do rio Paraná (trecho até Porto São José) - ciclo de planejamento 2025/2026 Cenário Normal (integrado ao Cenário Independente no caso dos reservatórios de Jurumirim e Chavantes) Cenário Normal (integrado ao Cenário Independente no caso dos reservatórios de Jurumirim e Chavantes)Cenário Independente no caso dos reservatórios de Jurumirim e Chavantes), TR = 30 anos
61 | CAPIVARA | 2026-03-14 | 2026-03-20 | 100 | Plano Anual de Prevenção de Cheias - Ciclo 2025-2026, revisão 1,página 150, Tabela III.1 - Volumes de espera para controle de cheias dos reservatórios da bacia do rio Paraná (trecho até Porto São José) - ciclo de planejamento 2025/2026 Cenário Normal (integrado ao Cenário Independente no caso dos reservatórios de Jurumirim e Chavantes) Cenário Normal (integrado ao Cenário Independente no caso dos reservatórios de Jurumirim e Chavantes)Cenário Independente no caso dos reservatórios de Jurumirim e Chavantes), TR = 30 anos
61 | CAPIVARA | 2026-03-21 | 2026-03-27 | 100 | Plano Anual de Prevenção de Cheias - Ciclo 2025-2026, revisão 1,página 150, Tabela III.1 - Volumes de espera para controle de cheias dos reservatórios da bacia do rio Paraná (trecho até Porto São José) - ciclo de planejamento 2025/2026 Cenário Normal (integrado ao Cenário Independente no caso dos reservatórios de Jurumirim e Chavantes) Cenário Normal (integrado ao Cenário Independente no caso dos reservatórios de Jurumirim e Chavantes)Cenário Independente no caso dos reservatórios de Jurumirim e Chavantes), TR = 30 anos
61 | CAPIVARA | 2026-03-28 | 2026-04-03 | 100 | Plano Anual de Prevenção de Cheias - Ciclo 2025-2026, revisão 1,página 150, Tabela III.1 - Volumes de espera para controle de cheias dos reservatórios da bacia do rio Paraná (trecho até Porto São José) - ciclo de planejamento 2025/2026 Cenário Normal (integrado ao Cenário Independente no caso dos reservatórios de Jurumirim e Chavantes) Cenário Normal (integrado ao Cenário Independente no caso dos reservatórios de Jurumirim e Chavantes)Cenário Independente no caso dos reservatórios de Jurumirim e Chavantes), TR = 30 anos
61 | CAPIVARA | 2026-04-04 | 2026-04-10 | 100 | Plano Anual de Prevenção de Cheias - Ciclo 2025-2026, revisão 1,página 150, Tabela III.1 - Volumes de espera para controle de cheias dos reservatórios da bacia do rio Paraná (trecho até Porto São José) - ciclo de planejamento 2025/2026 Cenário Normal (integrado ao Cenário Independente no caso dos reservatórios de Jurumirim e Chavantes) Cenário Normal (integrado ao Cenário Independente no caso dos reservatórios de Jurumirim e Chavantes)Cenário Independente no caso dos reservatórios de Jurumirim e Chavantes), TR = 30 anos
61 | CAPIVARA | 2026-04-11 | 2026-04-17 | 100 | Plano Anual de Prevenção de Cheias - Ciclo 2025-2026, revisão 1,página 150, Tabela III.1 - Volumes de espera para controle de cheias dos reservatórios da bacia do rio Paraná (trecho até Porto São José) - ciclo de planejamento 2025/2026 Cenário Normal (integrado ao Cenário Independente no caso dos reservatórios de Jurumirim e Chavantes) Cenário Normal (integrado ao Cenário Independente no caso dos reservatórios de Jurumirim e Chavantes)Cenário Independente no caso dos reservatórios de Jurumirim e Chavantes), TR = 30 anos
61 | CAPIVARA | 2026-04-18 | 2026-04-24 | 100 | Plano Anual de Prevenção de Cheias - Ciclo 2025-2026, revisão 1,página 150, Tabela III.1 - Volumes de espera para controle de cheias dos reservatórios da bacia do rio Paraná (trecho até Porto São José) - ciclo de planejamento 2025/2026 Cenário Normal (integrado ao Cenário Independente no caso dos reservatórios de Jurumirim e Chavantes) Cenário Normal (integrado ao Cenário Independente no caso dos reservatórios de Jurumirim e Chavantes)Cenário Independente no caso dos reservatórios de Jurumirim e Chavantes), TR = 30 anos
77 | SALTO SANTIAGO | 2026-05-23 | 2026-05-29 | 85.4 | Plano Anual de Prevenção de Cheias - Ciclo 2025-2026, revisão 1,página 161,Tabela III.11 - Volumes de espera para controle de cheias dos aproveitamentos da bacia do Iguaçu - ciclo de planejamento 2025/2026
77 | SALTO SANTIAGO | 2026-05-30 | 2026-06-05 | 85.8 | Plano Anual de Prevenção de Cheias - Ciclo 2025-2026, revisão 1,página 161,Tabela III.11 - Volumes de espera para controle de cheias dos aproveitamentos da bacia do Iguaçu - ciclo de planejamento 2025/2026
77 | SALTO SANTIAGO | 2026-06-06 | 2026-06-12 | 85.8 | Plano Anual de Prevenção de Cheias - Ciclo 2025-2026, revisão 1,página 161,Tabela III.11 - Volumes de espera para controle de cheias dos aproveitamentos da bacia do Iguaçu - ciclo de planejamento 2025/2026
77 | SALTO SANTIAGO | 2026-06-13 | 2026-06-19 | 85.8 | Plano Anual de Prevenção de Cheias - Ciclo 2025-2026, revisão 1,página 161,Tabela III.11 - Volumes de espera para controle de cheias dos aproveitamentos da bacia do Iguaçu - ciclo de planejamento 2025/2026
77 | SALTO SANTIAGO | 2026-06-20 | 2026-06-26 | 85.8 | Plano Anual de Prevenção de Cheias - Ciclo 2025-2026, revisão 1,página 161,Tabela III.11 - Volumes de espera para controle de cheias dos aproveitamentos da bacia do Iguaçu - ciclo de planejamento 2025/2026
77 | SALTO SANTIAGO | 2026-06-27 | 2026-07-03 | 85.8 | Plano Anual de Prevenção de Cheias - Ciclo 2025-2026, revisão 1,página 161,Tabela III.11 - Volumes de espera para controle de cheias dos aproveitamentos da bacia do Iguaçu - ciclo de planejamento 2025/2026
77 | SALTO SANTIAGO | 2026-07-04 | 2026-07-10 | 86.8 | Plano Anual de Prevenção de Cheias - Ciclo 2025-2026, revisão 1,página 161,Tabela III.11 - Volumes de espera para controle de cheias dos aproveitamentos da bacia do Iguaçu - ciclo de planejamento 2025/2026
77 | SALTO SANTIAGO | 2026-07-11 | 2026-07-17 | 93.6 | Plano Anual de Prevenção de Cheias - Ciclo 2025-2026, revisão 1,página 161,Tabela III.11 - Volumes de espera para controle de cheias dos aproveitamentos da bacia do Iguaçu - ciclo de planejamento 2025/2026
111 | PASSO REAL | 2025-07-26 | 2025-08-01 | 91 | Plano Anual de Prevenção de Cheias-Ciclo 2024-2025, revisão 1, página 146, Tabela III.9 Volumes de espera para controle de cheias dos aproveitamentos da bacia do rio São Francisco - ciclo de planejamento 2024/2025
111 | PASSO REAL | 2025-08-02 | 2025-08-08 | 78.1 | Plano Anual de Prevenção de Cheias-Ciclo 2024-2025, revisão 1, página 146, Tabela III.9 Volumes de espera para controle de cheias dos aproveitamentos da bacia do rio São Francisco - ciclo de planejamento 2024/2025
111 | PASSO REAL | 2025-08-09 | 2025-08-15 | 78.1 | Plano Anual de Prevenção de Cheias-Ciclo 2024-2025, revisão 1, página 146, Tabela III.9 Volumes de espera para controle de cheias dos aproveitamentos da bacia do rio São Francisco - ciclo de planejamento 2024/2025
111 | PASSO REAL | 2025-08-16 | 2025-08-22 | 67.1 | Plano Anual de Prevenção de Cheias-Ciclo 2024-2025, revisão 1, página 146, Tabela III.9 Volumes de espera para controle de cheias dos aproveitamentos da bacia do rio São Francisco - ciclo de planejamento 2024/2025
111 | PASSO REAL | 2025-08-23 | 2025-08-29 | 67.1 | Plano Anual de Prevenção de Cheias-Ciclo 2024-2025, revisão 1, página 146, Tabela III.9 Volumes de espera para controle de cheias dos aproveitamentos da bacia do rio São Francisco - ciclo de planejamento 2024/2025
111 | PASSO REAL | 2025-08-30 | 2025-09-05 | 67.1 | Plano Anual de Prevenção de Cheias-Ciclo 2024-2025, revisão 1, página 146, Tabela III.9 Volumes de espera para controle de cheias dos aproveitamentos da bacia do rio São Francisco - ciclo de planejamento 2024/2025
111 | PASSO REAL | 2025-09-06 | 2025-09-12 | 67.1 | Plano Anual de Prevenção de Cheias-Ciclo 2024-2025, revisão 1, página 146, Tabela III.9 Volumes de espera para controle de cheias dos aproveitamentos da bacia do rio São Francisco - ciclo de planejamento 2024/2025
111 | PASSO REAL | 2025-09-13 | 2025-09-19 | 67.1 | Plano Anual de Prevenção de Cheias-Ciclo 2024-2025, revisão 1, página 146, Tabela III.9 Volumes de espera para controle de cheias dos aproveitamentos da bacia do rio São Francisco - ciclo de planejamento 2024/2025
111 | PASSO REAL | 2025-09-20 | 2025-09-26 | 65.9 | Plano Anual de Prevenção de Cheias-Ciclo 2024-2025, revisão 1, página 146, Tabela III.9 Volumes de espera para controle de cheias dos aproveitamentos da bacia do rio São Francisco - ciclo de planejamento 2024/2025
111 | PASSO REAL | 2025-09-27 | 2025-10-03 | 67.7 | Plano Anual de Prevenção de Cheias-Ciclo 2024-2025, revisão 1, página 146, Tabela III.9 Volumes de espera para controle de cheias dos aproveitamentos da bacia do rio São Francisco - ciclo de planejamento 2024/2025
111 | PASSO REAL | 2025-10-04 | 2025-10-10 | 70.3 | Plano Anual de Prevenção de Cheias-Ciclo 2024-2025, revisão 1, página 146, Tabela III.9 Volumes de espera para controle de cheias dos aproveitamentos da bacia do rio São Francisco - ciclo de planejamento 2024/2025
111 | PASSO REAL | 2025-10-11 | 2025-10-17 | 70.3 | Plano Anual de Prevenção de Cheias-Ciclo 2024-2025, revisão 1, página 146, Tabela III.9 Volumes de espera para controle de cheias dos aproveitamentos da bacia do rio São Francisco - ciclo de planejamento 2024/2025
111 | PASSO REAL | 2025-10-18 | 2025-10-24 | 70.3 | Plano Anual de Prevenção de Cheias-Ciclo 2024-2025, revisão 1, página 146, Tabela III.9 Volumes de espera para controle de cheias dos aproveitamentos da bacia do rio São Francisco - ciclo de planejamento 2024/2025
111 | PASSO REAL | 2025-10-25 | 2025-10-31 | 70.3 | Plano Anual de Prevenção de Cheias-Ciclo 2024-2025, revisão 1, página 146, Tabela III.9 Volumes de espera para controle de cheias dos aproveitamentos da bacia do rio São Francisco - ciclo de planejamento 2024/2025
111 | PASSO REAL | 2025-11-01 | 2025-11-07 | 88.3 | Plano Anual de Prevenção de Cheias - Ciclo 2025-2026, revisão 1,página 161,Tabela III.12 - Volumes de espera para controle de cheias dos aproveitamentos da bacia do Jacuí - ciclo de planejamento 2025/2026 - TR=9,5 anos (novembro a abril) e TR = 150 anos (ano todo), Coluna Caso Base
111 | PASSO REAL | 2025-11-08 | 2025-11-14 | 88.3 | Plano Anual de Prevenção de Cheias - Ciclo 2025-2026, revisão 1,página 161,Tabela III.12 - Volumes de espera para controle de cheias dos aproveitamentos da bacia do Jacuí - ciclo de planejamento 2025/2026 - TR=9,5 anos (novembro a abril) e TR = 150 anos (ano todo), Coluna Caso Base
111 | PASSO REAL | 2025-11-15 | 2025-11-21 | 88.3 | Plano Anual de Prevenção de Cheias - Ciclo 2025-2026, revisão 1,página 161,Tabela III.12 - Volumes de espera para controle de cheias dos aproveitamentos da bacia do Jacuí - ciclo de planejamento 2025/2026 - TR=9,5 anos (novembro a abril) e TR = 150 anos (ano todo), Coluna Caso Base
111 | PASSO REAL | 2025-11-22 | 2025-11-28 | 88.3 | Plano Anual de Prevenção de Cheias - Ciclo 2025-2026, revisão 1,página 161,Tabela III.12 - Volumes de espera para controle de cheias dos aproveitamentos da bacia do Jacuí - ciclo de planejamento 2025/2026 - TR=9,5 anos (novembro a abril) e TR = 150 anos (ano todo), Coluna Caso Base
111 | PASSO REAL | 2025-11-29 | 2025-12-05 | 88.3 | Plano Anual de Prevenção de Cheias - Ciclo 2025-2026, revisão 1,página 161,Tabela III.12 - Volumes de espera para controle de cheias dos aproveitamentos da bacia do Jacuí - ciclo de planejamento 2025/2026 - TR=9,5 anos (novembro a abril) e TR = 150 anos (ano todo), Coluna Caso Base
111 | PASSO REAL | 2025-12-06 | 2025-12-12 | 88.3 | Plano Anual de Prevenção de Cheias - Ciclo 2025-2026, revisão 1,página 161,Tabela III.12 - Volumes de espera para controle de cheias dos aproveitamentos da bacia do Jacuí - ciclo de planejamento 2025/2026 - TR=9,5 anos (novembro a abril) e TR = 150 anos (ano todo), Coluna Caso Base
111 | PASSO REAL | 2025-12-13 | 2025-12-19 | 88.3 | Plano Anual de Prevenção de Cheias - Ciclo 2025-2026, revisão 1,página 161,Tabela III.12 - Volumes de espera para controle de cheias dos aproveitamentos da bacia do Jacuí - ciclo de planejamento 2025/2026 - TR=9,5 anos (novembro a abril) e TR = 150 anos (ano todo), Coluna Caso Base
111 | PASSO REAL | 2025-12-20 | 2025-12-26 | 88.3 | Plano Anual de Prevenção de Cheias - Ciclo 2025-2026, revisão 1,página 161,Tabela III.12 - Volumes de espera para controle de cheias dos aproveitamentos da bacia do Jacuí - ciclo de planejamento 2025/2026 - TR=9,5 anos (novembro a abril) e TR = 150 anos (ano todo), Coluna Caso Base
111 | PASSO REAL | 2025-12-27 | 2026-01-02 | 88.3 | Plano Anual de Prevenção de Cheias - Ciclo 2025-2026, revisão 1,página 161,Tabela III.12 - Volumes de espera para controle de cheias dos aproveitamentos da bacia do Jacuí - ciclo de planejamento 2025/2026 - TR=9,5 anos (novembro a abril) e TR = 150 anos (ano todo), Coluna Caso Base
111 | PASSO REAL | 2026-01-03 | 2026-01-09 | 88.3 | Plano Anual de Prevenção de Cheias - Ciclo 2025-2026, revisão 1,página 161,Tabela III.12 - Volumes de espera para controle de cheias dos aproveitamentos da bacia do Jacuí - ciclo de planejamento 2025/2026 - TR=9,5 anos (novembro a abril) e TR = 150 anos (ano todo), Coluna Caso Base
111 | PASSO REAL | 2026-01-10 | 2026-01-16 | 91 | Plano Anual de Prevenção de Cheias - Ciclo 2025-2026, revisão 1,página 161,Tabela III.12 - Volumes de espera para controle de cheias dos aproveitamentos da bacia do Jacuí - ciclo de planejamento 2025/2026 - TR=9,5 anos (novembro a abril) e TR = 150 anos (ano todo), Coluna Caso Base
111 | PASSO REAL | 2026-01-17 | 2026-01-23 | 91 | Plano Anual de Prevenção de Cheias - Ciclo 2025-2026, revisão 1,página 161,Tabela III.12 - Volumes de espera para controle de cheias dos aproveitamentos da bacia do Jacuí - ciclo de planejamento 2025/2026 - TR=9,5 anos (novembro a abril) e TR = 150 anos (ano todo), Coluna Caso Base
111 | PASSO REAL | 2026-01-24 | 2026-01-30 | 91 | Plano Anual de Prevenção de Cheias - Ciclo 2025-2026, revisão 1,página 161,Tabela III.12 - Volumes de espera para controle de cheias dos aproveitamentos da bacia do Jacuí - ciclo de planejamento 2025/2026 - TR=9,5 anos (novembro a abril) e TR = 150 anos (ano todo), Coluna Caso Base
111 | PASSO REAL | 2026-01-31 | 2026-02-06 | 91 | Plano Anual de Prevenção de Cheias - Ciclo 2025-2026, revisão 1,página 161,Tabela III.12 - Volumes de espera para controle de cheias dos aproveitamentos da bacia do Jacuí - ciclo de planejamento 2025/2026 - TR=9,5 anos (novembro a abril) e TR = 150 anos (ano todo), Coluna Caso Base
111 | PASSO REAL | 2026-02-07 | 2026-02-13 | 91 | Plano Anual de Prevenção de Cheias - Ciclo 2025-2026, revisão 1,página 161,Tabela III.12 - Volumes de espera para controle de cheias dos aproveitamentos da bacia do Jacuí - ciclo de planejamento 2025/2026 - TR=9,5 anos (novembro a abril) e TR = 150 anos (ano todo), Coluna Caso Base
111 | PASSO REAL | 2026-02-14 | 2026-02-20 | 88.3 | Plano Anual de Prevenção de Cheias - Ciclo 2025-2026, revisão 1,página 161,Tabela III.12 - Volumes de espera para controle de cheias dos aproveitamentos da bacia do Jacuí - ciclo de planejamento 2025/2026 - TR=9,5 anos (novembro a abril) e TR = 150 anos (ano todo), Coluna Caso Base
111 | PASSO REAL | 2026-02-21 | 2026-02-27 | 88.3 | Plano Anual de Prevenção de Cheias - Ciclo 2025-2026, revisão 1,página 161,Tabela III.12 - Volumes de espera para controle de cheias dos aproveitamentos da bacia do Jacuí - ciclo de planejamento 2025/2026 - TR=9,5 anos (novembro a abril) e TR = 150 anos (ano todo), Coluna Caso Base
111 | PASSO REAL | 2026-02-28 | 2026-03-06 | 88.3 | Plano Anual de Prevenção de Cheias - Ciclo 2025-2026, revisão 1,página 161,Tabela III.12 - Volumes de espera para controle de cheias dos aproveitamentos da bacia do Jacuí - ciclo de planejamento 2025/2026 - TR=9,5 anos (novembro a abril) e TR = 150 anos (ano todo), Coluna Caso Base
111 | PASSO REAL | 2026-03-07 | 2026-03-13 | 88.3 | Plano Anual de Prevenção de Cheias - Ciclo 2025-2026, revisão 1,página 161,Tabela III.12 - Volumes de espera para controle de cheias dos aproveitamentos da bacia do Jacuí - ciclo de planejamento 2025/2026 - TR=9,5 anos (novembro a abril) e TR = 150 anos (ano todo), Coluna Caso Base
111 | PASSO REAL | 2026-03-14 | 2026-03-20 | 88.3 | Plano Anual de Prevenção de Cheias - Ciclo 2025-2026, revisão 1,página 161,Tabela III.12 - Volumes de espera para controle de cheias dos aproveitamentos da bacia do Jacuí - ciclo de planejamento 2025/2026 - TR=9,5 anos (novembro a abril) e TR = 150 anos (ano todo), Coluna Caso Base
111 | PASSO REAL | 2026-03-21 | 2026-03-27 | 88.3 | Plano Anual de Prevenção de Cheias - Ciclo 2025-2026, revisão 1,página 161,Tabela III.12 - Volumes de espera para controle de cheias dos aproveitamentos da bacia do Jacuí - ciclo de planejamento 2025/2026 - TR=9,5 anos (novembro a abril) e TR = 150 anos (ano todo), Coluna Caso Base
111 | PASSO REAL | 2026-03-28 | 2026-04-03 | 88.3 | Plano Anual de Prevenção de Cheias - Ciclo 2025-2026, revisão 1,página 161,Tabela III.12 - Volumes de espera para controle de cheias dos aproveitamentos da bacia do Jacuí - ciclo de planejamento 2025/2026 - TR=9,5 anos (novembro a abril) e TR = 150 anos (ano todo), Coluna Caso Base
111 | PASSO REAL | 2026-04-04 | 2026-04-10 | 88.3 | Plano Anual de Prevenção de Cheias - Ciclo 2025-2026, revisão 1,página 161,Tabela III.12 - Volumes de espera para controle de cheias dos aproveitamentos da bacia do Jacuí - ciclo de planejamento 2025/2026 - TR=9,5 anos (novembro a abril) e TR = 150 anos (ano todo), Coluna Caso Base
111 | PASSO REAL | 2026-04-11 | 2026-04-17 | 88.3 | Plano Anual de Prevenção de Cheias - Ciclo 2025-2026, revisão 1,página 161,Tabela III.12 - Volumes de espera para controle de cheias dos aproveitamentos da bacia do Jacuí - ciclo de planejamento 2025/2026 - TR=9,5 anos (novembro a abril) e TR = 150 anos (ano todo), Coluna Caso Base
111 | PASSO REAL | 2026-04-18 | 2026-04-24 | 88.3 | Plano Anual de Prevenção de Cheias - Ciclo 2025-2026, revisão 1,página 161,Tabela III.12 - Volumes de espera para controle de cheias dos aproveitamentos da bacia do Jacuí - ciclo de planejamento 2025/2026 - TR=9,5 anos (novembro a abril) e TR = 150 anos (ano todo), Coluna Caso Base
111 | PASSO REAL | 2026-04-25 | 2026-05-01 | 77 | Plano Anual de Prevenção de Cheias - Ciclo 2025-2026, revisão 1,página 161,Tabela III.12 - Volumes de espera para controle de cheias dos aproveitamentos da bacia do Jacuí - ciclo de planejamento 2025/2026 - TR=9,5 anos (novembro a abril) e TR = 150 anos (ano todo), Coluna Caso Base
111 | PASSO REAL | 2026-05-02 | 2026-05-08 | 77 | Plano Anual de Prevenção de Cheias - Ciclo 2025-2026, revisão 1,página 161,Tabela III.12 - Volumes de espera para controle de cheias dos aproveitamentos da bacia do Jacuí - ciclo de planejamento 2025/2026 - TR=9,5 anos (novembro a abril) e TR = 150 anos (ano todo), Coluna Caso Base
111 | PASSO REAL | 2026-05-09 | 2026-05-15 | 77 | Plano Anual de Prevenção de Cheias - Ciclo 2025-2026, revisão 1,página 161,Tabela III.12 - Volumes de espera para controle de cheias dos aproveitamentos da bacia do Jacuí - ciclo de planejamento 2025/2026 - TR=9,5 anos (novembro a abril) e TR = 150 anos (ano todo), Coluna Caso Base
111 | PASSO REAL | 2026-05-16 | 2026-05-22 | 77 | Plano Anual de Prevenção de Cheias - Ciclo 2025-2026, revisão 1,página 161,Tabela III.12 - Volumes de espera para controle de cheias dos aproveitamentos da bacia do Jacuí - ciclo de planejamento 2025/2026 - TR=9,5 anos (novembro a abril) e TR = 150 anos (ano todo), Coluna Caso Base
111 | PASSO REAL | 2026-05-23 | 2026-05-29 | 77 | Plano Anual de Prevenção de Cheias - Ciclo 2025-2026, revisão 1,página 161,Tabela III.12 - Volumes de espera para controle de cheias dos aproveitamentos da bacia do Jacuí - ciclo de planejamento 2025/2026 - TR=9,5 anos (novembro a abril) e TR = 150 anos (ano todo), Coluna Caso Base
111 | PASSO REAL | 2026-05-30 | 2026-06-05 | 77 | Plano Anual de Prevenção de Cheias - Ciclo 2025-2026, revisão 1,página 161,Tabela III.12 - Volumes de espera para controle de cheias dos aproveitamentos da bacia do Jacuí - ciclo de planejamento 2025/2026 - TR=9,5 anos (novembro a abril) e TR = 150 anos (ano todo), Coluna Caso Base
111 | PASSO REAL | 2026-06-06 | 2026-06-12 | 82.1 | Plano Anual de Prevenção de Cheias - Ciclo 2025-2026, revisão 1,página 161,Tabela III.12 - Volumes de espera para controle de cheias dos aproveitamentos da bacia do Jacuí - ciclo de planejamento 2025/2026 - TR=9,5 anos (novembro a abril) e TR = 150 anos (ano todo), Coluna Caso Base
111 | PASSO REAL | 2026-06-13 | 2026-06-19 | 82.1 | Plano Anual de Prevenção de Cheias - Ciclo 2025-2026, revisão 1,página 161,Tabela III.12 - Volumes de espera para controle de cheias dos aproveitamentos da bacia do Jacuí - ciclo de planejamento 2025/2026 - TR=9,5 anos (novembro a abril) e TR = 150 anos (ano todo), Coluna Caso Base
111 | PASSO REAL | 2026-06-20 | 2026-06-26 | 82.1 | Plano Anual de Prevenção de Cheias - Ciclo 2025-2026, revisão 1,página 161,Tabela III.12 - Volumes de espera para controle de cheias dos aproveitamentos da bacia do Jacuí - ciclo de planejamento 2025/2026 - TR=9,5 anos (novembro a abril) e TR = 150 anos (ano todo), Coluna Caso Base
111 | PASSO REAL | 2026-06-27 | 2026-07-03 | 82.1 | Plano Anual de Prevenção de Cheias - Ciclo 2025-2026, revisão 1,página 161,Tabela III.12 - Volumes de espera para controle de cheias dos aproveitamentos da bacia do Jacuí - ciclo de planejamento 2025/2026 - TR=9,5 anos (novembro a abril) e TR = 150 anos (ano todo), Coluna Caso Base
111 | PASSO REAL | 2026-07-04 | 2026-07-10 | 82.1 | Plano Anual de Prevenção de Cheias - Ciclo 2025-2026, revisão 1,página 161,Tabela III.12 - Volumes de espera para controle de cheias dos aproveitamentos da bacia do Jacuí - ciclo de planejamento 2025/2026 - TR=9,5 anos (novembro a abril) e TR = 150 anos (ano todo), Coluna Caso Base
111 | PASSO REAL | 2026-07-11 | 2026-07-17 | 90.1 | Plano Anual de Prevenção de Cheias - Ciclo 2025-2026, revisão 1,página 161,Tabela III.12 - Volumes de espera para controle de cheias dos aproveitamentos da bacia do Jacuí - ciclo de planejamento 2025/2026 - TR=9,5 anos (novembro a abril) e TR = 150 anos (ano todo), Coluna Caso Base
111 | PASSO REAL | 2026-07-18 | 2026-07-24 | 90.1 | Plano Anual de Prevenção de Cheias - Ciclo 2025-2026, revisão 1,página 161,Tabela III.12 - Volumes de espera para controle de cheias dos aproveitamentos da bacia do Jacuí - ciclo de planejamento 2025/2026 - TR=9,5 anos (novembro a abril) e TR = 150 anos (ano todo), Coluna Caso Base
111 | PASSO REAL | 2026-07-25 | 2026-07-31 | 90.1 | Plano Anual de Prevenção de Cheias - Ciclo 2025-2026, revisão 1,página 161,Tabela III.12 - Volumes de espera para controle de cheias dos aproveitamentos da bacia do Jacuí - ciclo de planejamento 2025/2026 - TR=9,5 anos (novembro a abril) e TR = 150 anos (ano todo), Coluna Caso Base
111 | PASSO REAL | 2026-08-01 | 2026-08-07 | 90.1 | Plano Anual de Prevenção de Cheias - Ciclo 2025-2026, revisão 1,página 161,Tabela III.12 - Volumes de espera para controle de cheias dos aproveitamentos da bacia do Jacuí - ciclo de planejamento 2025/2026 - TR=9,5 anos (novembro a abril) e TR = 150 anos (ano todo), Coluna Caso Base
111 | PASSO REAL | 2026-08-08 | 2026-08-14 | 90.1 | Plano Anual de Prevenção de Cheias - Ciclo 2025-2026, revisão 1,página 161,Tabela III.12 - Volumes de espera para controle de cheias dos aproveitamentos da bacia do Jacuí - ciclo de planejamento 2025/2026 - TR=9,5 anos (novembro a abril) e TR = 150 anos (ano todo), Coluna Caso Base
111 | PASSO REAL | 2026-08-15 | 2026-08-21 | 84.5 | Plano Anual de Prevenção de Cheias - Ciclo 2025-2026, revisão 1,página 161,Tabela III.12 - Volumes de espera para controle de cheias dos aproveitamentos da bacia do Jacuí - ciclo de planejamento 2025/2026 - TR=9,5 anos (novembro a abril) e TR = 150 anos (ano todo), Coluna Caso Base
111 | PASSO REAL | 2026-08-22 | 2026-08-28 | 78.2 | Plano Anual de Prevenção de Cheias - Ciclo 2025-2026, revisão 1,página 161,Tabela III.12 - Volumes de espera para controle de cheias dos aproveitamentos da bacia do Jacuí - ciclo de planejamento 2025/2026 - TR=9,5 anos (novembro a abril) e TR = 150 anos (ano todo), Coluna Caso Base
111 | PASSO REAL | 2026-08-29 | 2026-09-04 | 78.2 | Plano Anual de Prevenção de Cheias - Ciclo 2025-2026, revisão 1,página 161,Tabela III.12 - Volumes de espera para controle de cheias dos aproveitamentos da bacia do Jacuí - ciclo de planejamento 2025/2026 - TR=9,5 anos (novembro a abril) e TR = 150 anos (ano todo), Coluna Caso Base
111 | PASSO REAL | 2026-09-05 | 2026-09-11 | 79.4 | Plano Anual de Prevenção de Cheias - Ciclo 2025-2026, revisão 1,página 161,Tabela III.12 - Volumes de espera para controle de cheias dos aproveitamentos da bacia do Jacuí - ciclo de planejamento 2025/2026 - TR=9,5 anos (novembro a abril) e TR = 150 anos (ano todo), Coluna Caso Base
111 | PASSO REAL | 2026-09-12 | 2026-09-18 | 80.3 | Plano Anual de Prevenção de Cheias - Ciclo 2025-2026, revisão 1,página 161,Tabela III.12 - Volumes de espera para controle de cheias dos aproveitamentos da bacia do Jacuí - ciclo de planejamento 2025/2026 - TR=9,5 anos (novembro a abril) e TR = 150 anos (ano todo), Coluna Caso Base
111 | PASSO REAL | 2026-09-19 | 2026-09-25 | 80.3 | Plano Anual de Prevenção de Cheias - Ciclo 2025-2026, revisão 1,página 161,Tabela III.12 - Volumes de espera para controle de cheias dos aproveitamentos da bacia do Jacuí - ciclo de planejamento 2025/2026 - TR=9,5 anos (novembro a abril) e TR = 150 anos (ano todo), Coluna Caso Base
111 | PASSO REAL | 2026-09-26 | 2026-10-02 | 80.3 | Plano Anual de Prevenção de Cheias - Ciclo 2025-2026, revisão 1,página 161,Tabela III.12 - Volumes de espera para controle de cheias dos aproveitamentos da bacia do Jacuí - ciclo de planejamento 2025/2026 - TR=9,5 anos (novembro a abril) e TR = 150 anos (ano todo), Coluna Caso Base
111 | PASSO REAL | 2026-10-03 | 2026-10-09 | 80.3 | Plano Anual de Prevenção de Cheias - Ciclo 2025-2026, revisão 1,página 161,Tabela III.12 - Volumes de espera para controle de cheias dos aproveitamentos da bacia do Jacuí - ciclo de planejamento 2025/2026 - TR=9,5 anos (novembro a abril) e TR = 150 anos (ano todo), Coluna Caso Base
111 | PASSO REAL | 2026-10-10 | 2026-10-16 | 80.3 | Plano Anual de Prevenção de Cheias - Ciclo 2025-2026, revisão 1,página 161,Tabela III.12 - Volumes de espera para controle de cheias dos aproveitamentos da bacia do Jacuí - ciclo de planejamento 2025/2026 - TR=9,5 anos (novembro a abril) e TR = 150 anos (ano todo), Coluna Caso Base
111 | PASSO REAL | 2026-10-17 | 2026-10-23 | 80.3 | Plano Anual de Prevenção de Cheias - Ciclo 2025-2026, revisão 1,página 161,Tabela III.12 - Volumes de espera para controle de cheias dos aproveitamentos da bacia do Jacuí - ciclo de planejamento 2025/2026 - TR=9,5 anos (novembro a abril) e TR = 150 anos (ano todo), Coluna Caso Base
111 | PASSO REAL | 2026-10-24 | 2026-10-30 | 80.3 | Plano Anual de Prevenção de Cheias - Ciclo 2025-2026, revisão 1,página 161,Tabela III.12 - Volumes de espera para controle de cheias dos aproveitamentos da bacia do Jacuí - ciclo de planejamento 2025/2026 - TR=9,5 anos (novembro a abril) e TR = 150 anos (ano todo), Coluna Caso Base
111 | PASSO REAL | 2026-10-31 | 2026-11-06 | 80.3 | Plano Anual de Prevenção de Cheias - Ciclo 2025-2026, revisão 1,página 161,Tabela III.12 - Volumes de espera para controle de cheias dos aproveitamentos da bacia do Jacuí - ciclo de planejamento 2025/2026 - TR=9,5 anos (novembro a abril) e TR = 150 anos (ano todo), Coluna Caso Base
122 | S.BRANCA | 2025-11-01 | 2025-11-07 | 100 | Plano Anual de Prevenção de Cheias - Ciclo 2025-2026, revisão 1,página 159,Tabela III.8 - Volumes de espera para controle de cheias dos aproveitamentos da bacia do rio Paraíba do Sul - ciclo de planejamento 2025/2026
122 | S.BRANCA | 2025-11-08 | 2025-11-14 | 96.7 | Plano Anual de Prevenção de Cheias - Ciclo 2025-2026, revisão 1,página 159,Tabela III.8 - Volumes de espera para controle de cheias dos aproveitamentos da bacia do rio Paraíba do Sul - ciclo de planejamento 2025/2026
122 | S.BRANCA | 2025-11-15 | 2025-11-21 | 96.7 | Plano Anual de Prevenção de Cheias - Ciclo 2025-2026, revisão 1,página 159,Tabela III.8 - Volumes de espera para controle de cheias dos aproveitamentos da bacia do rio Paraíba do Sul - ciclo de planejamento 2025/2026
122 | S.BRANCA | 2025-11-22 | 2025-11-28 | 96.7 | Plano Anual de Prevenção de Cheias - Ciclo 2025-2026, revisão 1,página 159,Tabela III.8 - Volumes de espera para controle de cheias dos aproveitamentos da bacia do rio Paraíba do Sul - ciclo de planejamento 2025/2026
122 | S.BRANCA | 2025-11-29 | 2025-12-05 | 96.7 | Plano Anual de Prevenção de Cheias - Ciclo 2025-2026, revisão 1,página 159,Tabela III.8 - Volumes de espera para controle de cheias dos aproveitamentos da bacia do rio Paraíba do Sul - ciclo de planejamento 2025/2026
122 | S.BRANCA | 2025-12-06 | 2025-12-12 | 87.9 | Plano Anual de Prevenção de Cheias - Ciclo 2025-2026, revisão 1,página 159,Tabela III.8 - Volumes de espera para controle de cheias dos aproveitamentos da bacia do rio Paraíba do Sul - ciclo de planejamento 2025/2026
122 | S.BRANCA | 2025-12-13 | 2025-12-19 | 77.2 | Plano Anual de Prevenção de Cheias - Ciclo 2025-2026, revisão 1,página 159,Tabela III.8 - Volumes de espera para controle de cheias dos aproveitamentos da bacia do rio Paraíba do Sul - ciclo de planejamento 2025/2026
122 | S.BRANCA | 2025-12-20 | 2025-12-26 | 74 | Revisão de volumes de espera para controle de cheias - Bacia do rio Paraíba do Sul - período de 20/12/2025 a 24/04/2026, tabela 1. Publicado em 18/12/2025 (CTA-ONS DOP/PR 1974/2025)
122 | S.BRANCA | 2025-12-27 | 2026-01-02 | 77.2 | Revisão de volumes de espera para controle de cheias - Bacia do rio Paraíba do Sul - período de 20/12/2025 a 24/04/2026, tabela 1. Publicado em 18/12/2025 (CTA-ONS DOP/PR 1974/2025)
122 | S.BRANCA | 2026-01-03 | 2026-01-09 | 77.2 | Revisão de volumes de espera para controle de cheias - Bacia do rio Paraíba do Sul - período de 20/12/2025 a 24/04/2026, tabela 1. Publicado em 18/12/2025 (CTA-ONS DOP/PR 1974/2025)
122 | S.BRANCA | 2026-01-10 | 2026-01-16 | 77.2 | Revisão de volumes de espera para controle de cheias - Bacia do rio Paraíba do Sul - período de 20/12/2025 a 24/04/2026, tabela 1. Publicado em 18/12/2025 (CTA-ONS DOP/PR 1974/2025)
122 | S.BRANCA | 2026-01-17 | 2026-01-23 | 77.2 | Revisão de volumes de espera para controle de cheias - Bacia do rio Paraíba do Sul - período de 20/12/2025 a 24/04/2026, tabela 1. Publicado em 18/12/2025 (CTA-ONS DOP/PR 1974/2025)
122 | S.BRANCA | 2026-01-24 | 2026-01-30 | 77.2 | Revisão de volumes de espera para controle de cheias - Bacia do rio Paraíba do Sul - período de 20/12/2025 a 24/04/2026, tabela 1. Publicado em 18/12/2025 (CTA-ONS DOP/PR 1974/2025)
122 | S.BRANCA | 2026-01-31 | 2026-02-06 | 77.2 | Revisão de volumes de espera para controle de cheias - Bacia do rio Paraíba do Sul - período de 20/12/2025 a 24/04/2026, tabela 1. Publicado em 18/12/2025 (CTA-ONS DOP/PR 1974/2025)
122 | S.BRANCA | 2026-02-07 | 2026-02-13 | 77.2 | Revisão de volumes de espera para controle de cheias - Bacia do rio Paraíba do Sul - período de 20/12/2025 a 24/04/2026, tabela 1. Publicado em 18/12/2025 (CTA-ONS DOP/PR 1974/2025)
122 | S.BRANCA | 2026-02-14 | 2026-02-20 | 77.2 | Revisão de volumes de espera para controle de cheias - Bacia do rio Paraíba do Sul - período de 20/12/2025 a 24/04/2026, tabela 1. Publicado em 18/12/2025 (CTA-ONS DOP/PR 1974/2025)
122 | S.BRANCA | 2026-02-21 | 2026-02-27 | 77.2 | Revisão de volumes de espera para controle de cheias - Bacia do rio Paraíba do Sul - período de 20/12/2025 a 24/04/2026, tabela 1. Publicado em 18/12/2025 (CTA-ONS DOP/PR 1974/2025)
122 | S.BRANCA | 2026-02-28 | 2026-03-06 | 96.7 | Revisão de volumes de espera para controle de cheias - Bacia do rio Paraíba do Sul - período de 20/12/2025 a 24/04/2026, tabela 1. Publicado em 18/12/2025 (CTA-ONS DOP/PR 1974/2025)
122 | S.BRANCA | 2026-03-07 | 2026-03-13 | 96.7 | Revisão de volumes de espera para controle de cheias - Bacia do rio Paraíba do Sul - período de 20/12/2025 a 24/04/2026, tabela 1. Publicado em 18/12/2025 (CTA-ONS DOP/PR 1974/2025)
122 | S.BRANCA | 2026-03-14 | 2026-03-20 | 96.7 | Revisão de volumes de espera para controle de cheias - Bacia do rio Paraíba do Sul - período de 20/12/2025 a 24/04/2026, tabela 1. Publicado em 18/12/2025 (CTA-ONS DOP/PR 1974/2025)
122 | S.BRANCA | 2026-03-21 | 2026-03-27 | 96.7 | Revisão de volumes de espera para controle de cheias - Bacia do rio Paraíba do Sul - período de 20/12/2025 a 24/04/2026, tabela 1. Publicado em 18/12/2025 (CTA-ONS DOP/PR 1974/2025)
122 | S.BRANCA | 2026-03-28 | 2026-04-03 | 96.7 | Revisão de volumes de espera para controle de cheias - Bacia do rio Paraíba do Sul - período de 20/12/2025 a 24/04/2026, tabela 1. Publicado em 18/12/2025 (CTA-ONS DOP/PR 1974/2025)
122 | S.BRANCA | 2026-04-04 | 2026-04-10 | 96.7 | Revisão de volumes de espera para controle de cheias - Bacia do rio Paraíba do Sul - período de 20/12/2025 a 24/04/2026, tabela 1. Publicado em 18/12/2025 (CTA-ONS DOP/PR 1974/2025)
122 | S.BRANCA | 2026-04-11 | 2026-04-17 | 100 | Revisão de volumes de espera para controle de cheias - Bacia do rio Paraíba do Sul - período de 20/12/2025 a 24/04/2026, tabela 1. Publicado em 18/12/2025 (CTA-ONS DOP/PR 1974/2025)
122 | S.BRANCA | 2026-04-18 | 2026-04-24 | 100 | Revisão de volumes de espera para controle de cheias - Bacia do rio Paraíba do Sul - período de 20/12/2025 a 24/04/2026, tabela 1. Publicado em 18/12/2025 (CTA-ONS DOP/PR 1974/2025)
123 | FUNIL | 2025-11-01 | 2025-11-07 | 93.3 | Revisão de volumes de espera para controle de cheias - Bacia do rio Paraíba do Sul - período de 20/12/2025 a 24/04/2026, tabela 1. Publicado em 18/12/2025 (CTA-ONS DOP/PR 1974/2025)
123 | FUNIL | 2025-11-08 | 2025-11-14 | 88.4 | Revisão de volumes de espera para controle de cheias - Bacia do rio Paraíba do Sul - período de 20/12/2025 a 24/04/2026, tabela 1. Publicado em 18/12/2025 (CTA-ONS DOP/PR 1974/2025)
123 | FUNIL | 2025-11-15 | 2025-11-21 | 85.1 | Plano Anual de Prevenção de Cheias - Ciclo 2025-2026, revisão 1,página 159,Tabela III.8 - Volumes de espera para controle de cheias dos aproveitamentos da bacia do rio Paraíba do Sul - ciclo de planejamento 2025/2026
123 | FUNIL | 2025-11-22 | 2025-11-28 | 85.1 | Plano Anual de Prevenção de Cheias - Ciclo 2025-2026, revisão 1,página 159,Tabela III.8 - Volumes de espera para controle de cheias dos aproveitamentos da bacia do rio Paraíba do Sul - ciclo de planejamento 2025/2026
123 | FUNIL | 2025-11-29 | 2025-12-05 | 85.1 | Plano Anual de Prevenção de Cheias - Ciclo 2025-2026, revisão 1,página 159,Tabela III.8 - Volumes de espera para controle de cheias dos aproveitamentos da bacia do rio Paraíba do Sul - ciclo de planejamento 2025/2026
123 | FUNIL | 2025-12-06 | 2025-12-12 | 85.1 | Plano Anual de Prevenção de Cheias - Ciclo 2025-2026, revisão 1,página 159,Tabela III.8 - Volumes de espera para controle de cheias dos aproveitamentos da bacia do rio Paraíba do Sul - ciclo de planejamento 2025/2026
123 | FUNIL | 2025-12-13 | 2025-12-19 | 53.7 | Plano Anual de Prevenção de Cheias - Ciclo 2025-2026, revisão 1,página 159,Tabela III.8 - Volumes de espera para controle de cheias dos aproveitamentos da bacia do rio Paraíba do Sul - ciclo de planejamento 2025/2026
123 | FUNIL | 2025-12-20 | 2025-12-26 | 50.4 | Revisão de volumes de espera para controle de cheias - Bacia do rio Paraíba do Sul - período de 20/12/2025 a 24/04/2026, tabela 1. Publicado em 18/12/2025 (CTA-ONS DOP/PR 1974/2025)
123 | FUNIL | 2025-12-27 | 2026-01-02 | 50.4 | Revisão de volumes de espera para controle de cheias - Bacia do rio Paraíba do Sul - período de 20/12/2025 a 24/04/2026, tabela 1. Publicado em 18/12/2025 (CTA-ONS DOP/PR 1974/2025)
123 | FUNIL | 2026-01-03 | 2026-01-09 | 50.4 | Revisão de volumes de espera para controle de cheias - Bacia do rio Paraíba do Sul - período de 20/12/2025 a 24/04/2026, tabela 1. Publicado em 18/12/2025 (CTA-ONS DOP/PR 1974/2025)
123 | FUNIL | 2026-01-10 | 2026-01-16 | 50.4 | Revisão de volumes de espera para controle de cheias - Bacia do rio Paraíba do Sul - período de 20/12/2025 a 24/04/2026, tabela 1. Publicado em 18/12/2025 (CTA-ONS DOP/PR 1974/2025)
123 | FUNIL | 2026-01-17 | 2026-01-23 | 50.4 | Revisão de volumes de espera para controle de cheias - Bacia do rio Paraíba do Sul - período de 20/12/2025 a 24/04/2026, tabela 1. Publicado em 18/12/2025 (CTA-ONS DOP/PR 1974/2025)
123 | FUNIL | 2026-01-24 | 2026-01-30 | 50.4 | Revisão de volumes de espera para controle de cheias - Bacia do rio Paraíba do Sul - período de 20/12/2025 a 24/04/2026, tabela 1. Publicado em 18/12/2025 (CTA-ONS DOP/PR 1974/2025)
123 | FUNIL | 2026-01-31 | 2026-02-06 | 50.4 | Revisão de volumes de espera para controle de cheias - Bacia do rio Paraíba do Sul - período de 20/12/2025 a 24/04/2026, tabela 1. Publicado em 18/12/2025 (CTA-ONS DOP/PR 1974/2025)
123 | FUNIL | 2026-02-07 | 2026-02-13 | 50.4 | Revisão de volumes de espera para controle de cheias - Bacia do rio Paraíba do Sul - período de 20/12/2025 a 24/04/2026, tabela 1. Publicado em 18/12/2025 (CTA-ONS DOP/PR 1974/2025)
123 | FUNIL | 2026-02-14 | 2026-02-20 | 52.1 | Revisão de volumes de espera para controle de cheias - Bacia do rio Paraíba do Sul - período de 20/12/2025 a 24/04/2026, tabela 1. Publicado em 18/12/2025 (CTA-ONS DOP/PR 1974/2025)
123 | FUNIL | 2026-02-21 | 2026-02-27 | 65.3 | Revisão de volumes de espera para controle de cheias - Bacia do rio Paraíba do Sul - período de 20/12/2025 a 24/04/2026, tabela 1. Publicado em 18/12/2025 (CTA-ONS DOP/PR 1974/2025)
123 | FUNIL | 2026-02-28 | 2026-03-06 | 65.3 | Revisão de volumes de espera para controle de cheias - Bacia do rio Paraíba do Sul - período de 20/12/2025 a 24/04/2026, tabela 1. Publicado em 18/12/2025 (CTA-ONS DOP/PR 1974/2025)
123 | FUNIL | 2026-03-07 | 2026-03-13 | 68.6 | Revisão de volumes de espera para controle de cheias - Bacia do rio Paraíba do Sul - período de 20/12/2025 a 24/04/2026, tabela 1. Publicado em 18/12/2025 (CTA-ONS DOP/PR 1974/2025)
123 | FUNIL | 2026-03-14 | 2026-03-20 | 70.2 | Revisão de volumes de espera para controle de cheias - Bacia do rio Paraíba do Sul - período de 20/12/2025 a 24/04/2026, tabela 1. Publicado em 18/12/2025 (CTA-ONS DOP/PR 1974/2025)
123 | FUNIL | 2026-03-21 | 2026-03-27 | 76.8 | Revisão de volumes de espera para controle de cheias - Bacia do rio Paraíba do Sul - período de 20/12/2025 a 24/04/2026, tabela 1. Publicado em 18/12/2025 (CTA-ONS DOP/PR 1974/2025)
123 | FUNIL | 2026-03-28 | 2026-04-03 | 83.4 | Revisão de volumes de espera para controle de cheias - Bacia do rio Paraíba do Sul - período de 20/12/2025 a 24/04/2026, tabela 1. Publicado em 18/12/2025 (CTA-ONS DOP/PR 1974/2025)
123 | FUNIL | 2026-04-04 | 2026-04-10 | 88.4 | Revisão de volumes de espera para controle de cheias - Bacia do rio Paraíba do Sul - período de 20/12/2025 a 24/04/2026, tabela 1. Publicado em 18/12/2025 (CTA-ONS DOP/PR 1974/2025)
123 | FUNIL | 2026-04-11 | 2026-04-17 | 100 | Revisão de volumes de espera para controle de cheias - Bacia do rio Paraíba do Sul - período de 20/12/2025 a 24/04/2026, tabela 1. Publicado em 18/12/2025 (CTA-ONS DOP/PR 1974/2025)
123 | FUNIL | 2026-04-18 | 2026-04-24 | 100 | Revisão de volumes de espera para controle de cheias - Bacia do rio Paraíba do Sul - período de 20/12/2025 a 24/04/2026, tabela 1. Publicado em 18/12/2025 (CTA-ONS DOP/PR 1974/2025)
148 | IRAPÉ | 2025-11-01 | 2025-11-07 | 96.2 | Plano Anual de Prevenção de Cheias - Ciclo 2025-2026, revisão 1,página 161,Tabela III.10 Volumes de espera para controle de cheias dos aproveitamentos da bacia dos rios Parnaíba e Jequitinhonha - ciclo de planejamento 2025/2026
148 | IRAPÉ | 2025-11-08 | 2025-11-14 | 93.7 | Plano Anual de Prevenção de Cheias - Ciclo 2025-2026, revisão 1,página 161,Tabela III.10 Volumes de espera para controle de cheias dos aproveitamentos da bacia dos rios Parnaíba e Jequitinhonha - ciclo de planejamento 2025/2026
148 | IRAPÉ | 2025-11-15 | 2025-11-21 | 93.4 | Plano Anual de Prevenção de Cheias - Ciclo 2025-2026, revisão 1,página 161,Tabela III.10 Volumes de espera para controle de cheias dos aproveitamentos da bacia dos rios Parnaíba e Jequitinhonha - ciclo de planejamento 2025/2026
148 | IRAPÉ | 2025-11-22 | 2025-11-28 | 93.4 | Plano Anual de Prevenção de Cheias - Ciclo 2025-2026, revisão 1,página 161,Tabela III.10 Volumes de espera para controle de cheias dos aproveitamentos da bacia dos rios Parnaíba e Jequitinhonha - ciclo de planejamento 2025/2026
148 | IRAPÉ | 2025-11-29 | 2025-12-05 | 93.4 | Plano Anual de Prevenção de Cheias - Ciclo 2025-2026, revisão 1,página 161,Tabela III.10 Volumes de espera para controle de cheias dos aproveitamentos da bacia dos rios Parnaíba e Jequitinhonha - ciclo de planejamento 2025/2026
148 | IRAPÉ | 2025-12-06 | 2025-12-12 | 85.9 | Plano Anual de Prevenção de Cheias - Ciclo 2025-2026, revisão 1,página 161,Tabela III.10 Volumes de espera para controle de cheias dos aproveitamentos da bacia dos rios Parnaíba e Jequitinhonha - ciclo de planejamento 2025/2026
148 | IRAPÉ | 2025-12-13 | 2025-12-19 | 83.4 | Plano Anual de Prevenção de Cheias - Ciclo 2025-2026, revisão 1,página 161,Tabela III.10 Volumes de espera para controle de cheias dos aproveitamentos da bacia dos rios Parnaíba e Jequitinhonha - ciclo de planejamento 2025/2026
148 | IRAPÉ | 2025-12-20 | 2025-12-26 | 84.8 | Plano Anual de Prevenção de Cheias - Ciclo 2025-2026, revisão 1,página 161,Tabela III.10 Volumes de espera para controle de cheias dos aproveitamentos da bacia dos rios Parnaíba e Jequitinhonha - ciclo de planejamento 2025/2026
148 | IRAPÉ | 2025-12-27 | 2026-01-02 | 86.7 | Plano Anual de Prevenção de Cheias - Ciclo 2025-2026, revisão 1,página 161,Tabela III.10 Volumes de espera para controle de cheias dos aproveitamentos da bacia dos rios Parnaíba e Jequitinhonha - ciclo de planejamento 2025/2026
148 | IRAPÉ | 2026-01-03 | 2026-01-09 | 86.7 | Plano Anual de Prevenção de Cheias - Ciclo 2025-2026, revisão 1,página 161,Tabela III.10 Volumes de espera para controle de cheias dos aproveitamentos da bacia dos rios Parnaíba e Jequitinhonha - ciclo de planejamento 2025/2026
148 | IRAPÉ | 2026-01-10 | 2026-01-16 | 86.7 | Plano Anual de Prevenção de Cheias - Ciclo 2025-2026, revisão 1,página 161,Tabela III.10 Volumes de espera para controle de cheias dos aproveitamentos da bacia dos rios Parnaíba e Jequitinhonha - ciclo de planejamento 2025/2026
148 | IRAPÉ | 2026-01-17 | 2026-01-23 | 88 | Plano Anual de Prevenção de Cheias - Ciclo 2025-2026, revisão 1,página 161,Tabela III.10 Volumes de espera para controle de cheias dos aproveitamentos da bacia dos rios Parnaíba e Jequitinhonha - ciclo de planejamento 2025/2026
148 | IRAPÉ | 2026-01-24 | 2026-01-30 | 88.3 | Plano Anual de Prevenção de Cheias - Ciclo 2025-2026, revisão 1,página 161,Tabela III.10 Volumes de espera para controle de cheias dos aproveitamentos da bacia dos rios Parnaíba e Jequitinhonha - ciclo de planejamento 2025/2026
148 | IRAPÉ | 2026-01-31 | 2026-02-06 | 89.1 | Plano Anual de Prevenção de Cheias - Ciclo 2025-2026, revisão 1,página 161,Tabela III.10 Volumes de espera para controle de cheias dos aproveitamentos da bacia dos rios Parnaíba e Jequitinhonha - ciclo de planejamento 2025/2026
148 | IRAPÉ | 2026-02-07 | 2026-02-13 | 91.5 | Plano Anual de Prevenção de Cheias - Ciclo 2025-2026, revisão 1,página 161,Tabela III.10 Volumes de espera para controle de cheias dos aproveitamentos da bacia dos rios Parnaíba e Jequitinhonha - ciclo de planejamento 2025/2026
148 | IRAPÉ | 2026-02-14 | 2026-02-20 | 93.2 | Plano Anual de Prevenção de Cheias - Ciclo 2025-2026, revisão 1,página 161,Tabela III.10 Volumes de espera para controle de cheias dos aproveitamentos da bacia dos rios Parnaíba e Jequitinhonha - ciclo de planejamento 2025/2026
148 | IRAPÉ | 2026-02-21 | 2026-02-27 | 93.2 | Plano Anual de Prevenção de Cheias - Ciclo 2025-2026, revisão 1,página 161,Tabela III.10 Volumes de espera para controle de cheias dos aproveitamentos da bacia dos rios Parnaíba e Jequitinhonha - ciclo de planejamento 2025/2026
148 | IRAPÉ | 2026-02-28 | 2026-03-06 | 93.4 | Plano Anual de Prevenção de Cheias - Ciclo 2025-2026, revisão 1,página 161,Tabela III.10 Volumes de espera para controle de cheias dos aproveitamentos da bacia dos rios Parnaíba e Jequitinhonha - ciclo de planejamento 2025/2026
148 | IRAPÉ | 2026-03-07 | 2026-03-13 | 94 | Plano Anual de Prevenção de Cheias - Ciclo 2025-2026, revisão 1,página 161,Tabela III.10 Volumes de espera para controle de cheias dos aproveitamentos da bacia dos rios Parnaíba e Jequitinhonha - ciclo de planejamento 2025/2026
148 | IRAPÉ | 2026-03-14 | 2026-03-20 | 96.7 | Plano Anual de Prevenção de Cheias - Ciclo 2025-2026, revisão 1,página 161,Tabela III.10 Volumes de espera para controle de cheias dos aproveitamentos da bacia dos rios Parnaíba e Jequitinhonha - ciclo de planejamento 2025/2026
148 | IRAPÉ | 2026-03-21 | 2026-03-27 | 96.7 | Plano Anual de Prevenção de Cheias - Ciclo 2025-2026, revisão 1,página 161,Tabela III.10 Volumes de espera para controle de cheias dos aproveitamentos da bacia dos rios Parnaíba e Jequitinhonha - ciclo de planejamento 2025/2026
148 | IRAPÉ | 2026-03-28 | 2026-04-03 | 96.7 | Plano Anual de Prevenção de Cheias - Ciclo 2025-2026, revisão 1,página 161,Tabela III.10 Volumes de espera para controle de cheias dos aproveitamentos da bacia dos rios Parnaíba e Jequitinhonha - ciclo de planejamento 2025/2026
148 | IRAPÉ | 2026-04-04 | 2026-04-10 | 98.1 | Plano Anual de Prevenção de Cheias - Ciclo 2025-2026, revisão 1,página 161,Tabela III.10 Volumes de espera para controle de cheias dos aproveitamentos da bacia dos rios Parnaíba e Jequitinhonha - ciclo de planejamento 2025/2026
148 | IRAPÉ | 2026-04-11 | 2026-04-17 | 100 | Plano Anual de Prevenção de Cheias - Ciclo 2025-2026, revisão 1,página 161,Tabela III.10 Volumes de espera para controle de cheias dos aproveitamentos da bacia dos rios Parnaíba e Jequitinhonha - ciclo de planejamento 2025/2026
148 | IRAPÉ | 2026-04-18 | 2026-04-24 | 100 | Plano Anual de Prevenção de Cheias - Ciclo 2025-2026, revisão 1,página 161,Tabela III.10 Volumes de espera para controle de cheias dos aproveitamentos da bacia dos rios Parnaíba e Jequitinhonha - ciclo de planejamento 2025/2026
148 | IRAPÉ | 2026-04-25 | 2026-05-01 | 100 | Plano Anual de Prevenção de Cheias - Ciclo 2025-2026, revisão 1,página 161,Tabela III.10 Volumes de espera para controle de cheias dos aproveitamentos da bacia dos rios Parnaíba e Jequitinhonha - ciclo de planejamento 2025/2026
148 | IRAPÉ | 2026-05-02 | 2026-05-08 | 100 | Plano Anual de Prevenção de Cheias - Ciclo 2025-2026, revisão 1,página 161,Tabela III.10 Volumes de espera para controle de cheias dos aproveitamentos da bacia dos rios Parnaíba e Jequitinhonha - ciclo de planejamento 2025/2026
148 | IRAPÉ | 2026-05-09 | 2026-05-15 | 100 | Plano Anual de Prevenção de Cheias - Ciclo 2025-2026, revisão 1,página 161,Tabela III.10 Volumes de espera para controle de cheias dos aproveitamentos da bacia dos rios Parnaíba e Jequitinhonha - ciclo de planejamento 2025/2026
148 | IRAPÉ | 2026-05-16 | 2026-05-22 | 100 | Plano Anual de Prevenção de Cheias - Ciclo 2025-2026, revisão 1,página 161,Tabela III.10 Volumes de espera para controle de cheias dos aproveitamentos da bacia dos rios Parnaíba e Jequitinhonha - ciclo de planejamento 2025/2026
148 | IRAPÉ | 2026-05-23 | 2026-05-29 | 100 | Plano Anual de Prevenção de Cheias - Ciclo 2025-2026, revisão 1,página 161,Tabela III.10 Volumes de espera para controle de cheias dos aproveitamentos da bacia dos rios Parnaíba e Jequitinhonha - ciclo de planejamento 2025/2026
156 | TRÊS MARIAS | 2025-11-01 | 2025-11-07 | 95.4 | Plano Anual de Prevenção de Cheias - Ciclo 2025-2026, revisão 1,página 160,Tabela III.9 - Volumes de espera para controle de cheias dos aproveitamentos da bacia do rio São Francisco - ciclo de planejamento 2025/2028
156 | TRÊS MARIAS | 2025-11-08 | 2025-11-14 | 95.4 | Plano Anual de Prevenção de Cheias - Ciclo 2025-2026, revisão 1,página 160,Tabela III.9 - Volumes de espera para controle de cheias dos aproveitamentos da bacia do rio São Francisco - ciclo de planejamento 2025/2028
156 | TRÊS MARIAS | 2025-11-15 | 2025-11-21 | 95.4 | Plano Anual de Prevenção de Cheias - Ciclo 2025-2026, revisão 1,página 160,Tabela III.9 - Volumes de espera para controle de cheias dos aproveitamentos da bacia do rio São Francisco - ciclo de planejamento 2025/2028
156 | TRÊS MARIAS | 2025-11-22 | 2025-11-28 | 95.4 | Plano Anual de Prevenção de Cheias - Ciclo 2025-2026, revisão 1,página 160,Tabela III.9 - Volumes de espera para controle de cheias dos aproveitamentos da bacia do rio São Francisco - ciclo de planejamento 2025/2028
156 | TRÊS MARIAS | 2025-11-29 | 2025-12-05 | 83.5 | Plano Anual de Prevenção de Cheias - Ciclo 2025-2026, revisão 1,página 160,Tabela III.9 - Volumes de espera para controle de cheias dos aproveitamentos da bacia do rio São Francisco - ciclo de planejamento 2025/2028
156 | TRÊS MARIAS | 2025-12-06 | 2025-12-12 | 80.7 | Plano Anual de Prevenção de Cheias - Ciclo 2025-2026, revisão 1,página 160,Tabela III.9 - Volumes de espera para controle de cheias dos aproveitamentos da bacia do rio São Francisco - ciclo de planejamento 2025/2028
156 | TRÊS MARIAS | 2025-12-13 | 2025-12-19 | 73.3 | Plano Anual de Prevenção de Cheias - Ciclo 2025-2026, revisão 1,página 160,Tabela III.9 - Volumes de espera para controle de cheias dos aproveitamentos da bacia do rio São Francisco - ciclo de planejamento 2025/2028
156 | TRÊS MARIAS | 2025-12-20 | 2025-12-26 | 67.9 | Plano Anual de Prevenção de Cheias - Ciclo 2025-2026, revisão 1,página 160,Tabela III.9 - Volumes de espera para controle de cheias dos aproveitamentos da bacia do rio São Francisco - ciclo de planejamento 2025/2028
156 | TRÊS MARIAS | 2025-12-27 | 2026-01-02 | 68.1 | Plano Anual de Prevenção de Cheias - Ciclo 2025-2026, revisão 1,página 160,Tabela III.9 - Volumes de espera para controle de cheias dos aproveitamentos da bacia do rio São Francisco - ciclo de planejamento 2025/2028
156 | TRÊS MARIAS | 2026-01-03 | 2026-01-09 | 69.6 | Plano Anual de Prevenção de Cheias - Ciclo 2025-2026, revisão 1,página 160,Tabela III.9 - Volumes de espera para controle de cheias dos aproveitamentos da bacia do rio São Francisco - ciclo de planejamento 2025/2028
156 | TRÊS MARIAS | 2026-01-10 | 2026-01-16 | 72 | Plano Anual de Prevenção de Cheias - Ciclo 2025-2026, revisão 1,página 160,Tabela III.9 - Volumes de espera para controle de cheias dos aproveitamentos da bacia do rio São Francisco - ciclo de planejamento 2025/2028
156 | TRÊS MARIAS | 2026-01-17 | 2026-01-23 | 74.4 | Plano Anual de Prevenção de Cheias - Ciclo 2025-2026, revisão 1,página 160,Tabela III.9 - Volumes de espera para controle de cheias dos aproveitamentos da bacia do rio São Francisco - ciclo de planejamento 2025/2028
156 | TRÊS MARIAS | 2026-01-24 | 2026-01-30 | 77 | Plano Anual de Prevenção de Cheias - Ciclo 2025-2026, revisão 1,página 160,Tabela III.9 - Volumes de espera para controle de cheias dos aproveitamentos da bacia do rio São Francisco - ciclo de planejamento 2025/2028
156 | TRÊS MARIAS | 2026-01-31 | 2026-02-06 | 77.9 | Plano Anual de Prevenção de Cheias - Ciclo 2025-2026, revisão 1,página 160,Tabela III.9 - Volumes de espera para controle de cheias dos aproveitamentos da bacia do rio São Francisco - ciclo de planejamento 2025/2028
156 | TRÊS MARIAS | 2026-02-07 | 2026-02-13 | 79.3 | Plano Anual de Prevenção de Cheias - Ciclo 2025-2026, revisão 1,página 160,Tabela III.9 - Volumes de espera para controle de cheias dos aproveitamentos da bacia do rio São Francisco - ciclo de planejamento 2025/2028
156 | TRÊS MARIAS | 2026-02-14 | 2026-02-20 | 82.1 | Plano Anual de Prevenção de Cheias - Ciclo 2025-2026, revisão 1,página 160,Tabela III.9 - Volumes de espera para controle de cheias dos aproveitamentos da bacia do rio São Francisco - ciclo de planejamento 2025/2028
156 | TRÊS MARIAS | 2026-02-21 | 2026-02-27 | 88.5 | Plano Anual de Prevenção de Cheias - Ciclo 2025-2026, revisão 1,página 160,Tabela III.9 - Volumes de espera para controle de cheias dos aproveitamentos da bacia do rio São Francisco - ciclo de planejamento 2025/2028
156 | TRÊS MARIAS | 2026-02-28 | 2026-03-06 | 89.5 | Plano Anual de Prevenção de Cheias - Ciclo 2025-2026, revisão 1,página 160,Tabela III.9 - Volumes de espera para controle de cheias dos aproveitamentos da bacia do rio São Francisco - ciclo de planejamento 2025/2028
156 | TRÊS MARIAS | 2026-03-07 | 2026-03-13 | 89.5 | Plano Anual de Prevenção de Cheias - Ciclo 2025-2026, revisão 1,página 160,Tabela III.9 - Volumes de espera para controle de cheias dos aproveitamentos da bacia do rio São Francisco - ciclo de planejamento 2025/2028
156 | TRÊS MARIAS | 2026-03-14 | 2026-03-20 | 94.8 | Plano Anual de Prevenção de Cheias - Ciclo 2025-2026, revisão 1,página 160,Tabela III.9 - Volumes de espera para controle de cheias dos aproveitamentos da bacia do rio São Francisco - ciclo de planejamento 2025/2028
156 | TRÊS MARIAS | 2026-03-21 | 2026-03-27 | 94.8 | Plano Anual de Prevenção de Cheias - Ciclo 2025-2026, revisão 1,página 160,Tabela III.9 - Volumes de espera para controle de cheias dos aproveitamentos da bacia do rio São Francisco - ciclo de planejamento 2025/2028
156 | TRÊS MARIAS | 2026-03-28 | 2026-04-03 | 95.1 | Plano Anual de Prevenção de Cheias - Ciclo 2025-2026, revisão 1,página 160,Tabela III.9 - Volumes de espera para controle de cheias dos aproveitamentos da bacia do rio São Francisco - ciclo de planejamento 2025/2028
156 | TRÊS MARIAS | 2026-04-04 | 2026-04-10 | 96.6 | Plano Anual de Prevenção de Cheias - Ciclo 2025-2026, revisão 1,página 160,Tabela III.9 - Volumes de espera para controle de cheias dos aproveitamentos da bacia do rio São Francisco - ciclo de planejamento 2025/2028
156 | TRÊS MARIAS | 2026-04-11 | 2026-04-17 | 98.5 | Plano Anual de Prevenção de Cheias - Ciclo 2025-2026, revisão 1,página 160,Tabela III.9 - Volumes de espera para controle de cheias dos aproveitamentos da bacia do rio São Francisco - ciclo de planejamento 2025/2028
156 | TRÊS MARIAS | 2026-04-18 | 2026-04-24 | 100 | Plano Anual de Prevenção de Cheias - Ciclo 2025-2026, revisão 1,página 160,Tabela III.9 - Volumes de espera para controle de cheias dos aproveitamentos da bacia do rio São Francisco - ciclo de planejamento 2025/2028
156 | TRÊS MARIAS | 2026-04-25 | 2026-05-01 | 100 | Plano Anual de Prevenção de Cheias - Ciclo 2025-2026, revisão 1,página 160,Tabela III.9 - Volumes de espera para controle de cheias dos aproveitamentos da bacia do rio São Francisco - ciclo de planejamento 2025/2028
156 | TRÊS MARIAS | 2026-05-02 | 2026-05-08 | 100 | Plano Anual de Prevenção de Cheias - Ciclo 2025-2026, revisão 1,página 160,Tabela III.9 - Volumes de espera para controle de cheias dos aproveitamentos da bacia do rio São Francisco - ciclo de planejamento 2025/2028
156 | TRÊS MARIAS | 2026-05-09 | 2026-05-15 | 100 | Plano Anual de Prevenção de Cheias - Ciclo 2025-2026, revisão 1,página 160,Tabela III.9 - Volumes de espera para controle de cheias dos aproveitamentos da bacia do rio São Francisco - ciclo de planejamento 2025/2028
156 | TRÊS MARIAS | 2026-05-16 | 2026-05-22 | 100 | Plano Anual de Prevenção de Cheias - Ciclo 2025-2026, revisão 1,página 160,Tabela III.9 - Volumes de espera para controle de cheias dos aproveitamentos da bacia do rio São Francisco - ciclo de planejamento 2025/2028
156 | TRÊS MARIAS | 2026-05-23 | 2026-05-29 | 100 | Plano Anual de Prevenção de Cheias - Ciclo 2025-2026, revisão 1,página 160,Tabela III.9 - Volumes de espera para controle de cheias dos aproveitamentos da bacia do rio São Francisco - ciclo de planejamento 2025/2028
162 | QUEIMADO | 2025-11-01 | 2025-11-07 | 100 | Plano Anual de Prevenção de Cheias - Ciclo 2025-2026, revisão 1,página 160,Tabela III.9 - Volumes de espera para controle de cheias dos aproveitamentos da bacia do rio São Francisco - ciclo de planejamento 2025/2028
162 | QUEIMADO | 2025-11-08 | 2025-11-14 | 87.1 | Plano Anual de Prevenção de Cheias - Ciclo 2025-2026, revisão 1,página 160,Tabela III.9 - Volumes de espera para controle de cheias dos aproveitamentos da bacia do rio São Francisco - ciclo de planejamento 2025/2028
162 | QUEIMADO | 2025-11-15 | 2025-11-21 | 82 | Plano Anual de Prevenção de Cheias - Ciclo 2025-2026, revisão 1,página 160,Tabela III.9 - Volumes de espera para controle de cheias dos aproveitamentos da bacia do rio São Francisco - ciclo de planejamento 2025/2028
162 | QUEIMADO | 2025-11-22 | 2025-11-28 | 82 | Plano Anual de Prevenção de Cheias - Ciclo 2025-2026, revisão 1,página 160,Tabela III.9 - Volumes de espera para controle de cheias dos aproveitamentos da bacia do rio São Francisco - ciclo de planejamento 2025/2028
162 | QUEIMADO | 2025-11-29 | 2025-12-05 | 82 | Plano Anual de Prevenção de Cheias - Ciclo 2025-2026, revisão 1,página 160,Tabela III.9 - Volumes de espera para controle de cheias dos aproveitamentos da bacia do rio São Francisco - ciclo de planejamento 2025/2028
162 | QUEIMADO | 2025-12-06 | 2025-12-12 | 82 | Plano Anual de Prevenção de Cheias - Ciclo 2025-2026, revisão 1,página 160,Tabela III.9 - Volumes de espera para controle de cheias dos aproveitamentos da bacia do rio São Francisco - ciclo de planejamento 2025/2028
162 | QUEIMADO | 2025-12-13 | 2025-12-19 | 82 | Plano Anual de Prevenção de Cheias - Ciclo 2025-2026, revisão 1,página 160,Tabela III.9 - Volumes de espera para controle de cheias dos aproveitamentos da bacia do rio São Francisco - ciclo de planejamento 2025/2028
162 | QUEIMADO | 2025-12-20 | 2025-12-26 | 84.5 | Plano Anual de Prevenção de Cheias - Ciclo 2025-2026, revisão 1,página 160,Tabela III.9 - Volumes de espera para controle de cheias dos aproveitamentos da bacia do rio São Francisco - ciclo de planejamento 2025/2028
162 | QUEIMADO | 2025-12-27 | 2026-01-02 | 84.5 | Plano Anual de Prevenção de Cheias - Ciclo 2025-2026, revisão 1,página 160,Tabela III.9 - Volumes de espera para controle de cheias dos aproveitamentos da bacia do rio São Francisco - ciclo de planejamento 2025/2028
162 | QUEIMADO | 2026-01-03 | 2026-01-09 | 84.5 | Plano Anual de Prevenção de Cheias - Ciclo 2025-2026, revisão 1,página 160,Tabela III.9 - Volumes de espera para controle de cheias dos aproveitamentos da bacia do rio São Francisco - ciclo de planejamento 2025/2028
162 | QUEIMADO | 2026-01-10 | 2026-01-16 | 87.1 | Plano Anual de Prevenção de Cheias - Ciclo 2025-2026, revisão 1,página 160,Tabela III.9 - Volumes de espera para controle de cheias dos aproveitamentos da bacia do rio São Francisco - ciclo de planejamento 2025/2028
162 | QUEIMADO | 2026-01-17 | 2026-01-23 | 87.1 | Plano Anual de Prevenção de Cheias - Ciclo 2025-2026, revisão 1,página 160,Tabela III.9 - Volumes de espera para controle de cheias dos aproveitamentos da bacia do rio São Francisco - ciclo de planejamento 2025/2028
162 | QUEIMADO | 2026-01-24 | 2026-01-30 | 89.7 | Plano Anual de Prevenção de Cheias - Ciclo 2025-2026, revisão 1,página 160,Tabela III.9 - Volumes de espera para controle de cheias dos aproveitamentos da bacia do rio São Francisco - ciclo de planejamento 2025/2028
162 | QUEIMADO | 2026-01-31 | 2026-02-06 | 89.7 | Plano Anual de Prevenção de Cheias - Ciclo 2025-2026, revisão 1,página 160,Tabela III.9 - Volumes de espera para controle de cheias dos aproveitamentos da bacia do rio São Francisco - ciclo de planejamento 2025/2028
162 | QUEIMADO | 2026-02-07 | 2026-02-13 | 89.7 | Plano Anual de Prevenção de Cheias - Ciclo 2025-2026, revisão 1,página 160,Tabela III.9 - Volumes de espera para controle de cheias dos aproveitamentos da bacia do rio São Francisco - ciclo de planejamento 2025/2028
162 | QUEIMADO | 2026-02-14 | 2026-02-20 | 92.2 | Plano Anual de Prevenção de Cheias - Ciclo 2025-2026, revisão 1,página 160,Tabela III.9 - Volumes de espera para controle de cheias dos aproveitamentos da bacia do rio São Francisco - ciclo de planejamento 2025/2028
162 | QUEIMADO | 2026-02-21 | 2026-02-27 | 92.2 | Plano Anual de Prevenção de Cheias - Ciclo 2025-2026, revisão 1,página 160,Tabela III.9 - Volumes de espera para controle de cheias dos aproveitamentos da bacia do rio São Francisco - ciclo de planejamento 2025/2028
162 | QUEIMADO | 2026-02-28 | 2026-03-06 | 92.2 | Plano Anual de Prevenção de Cheias - Ciclo 2025-2026, revisão 1,página 160,Tabela III.9 - Volumes de espera para controle de cheias dos aproveitamentos da bacia do rio São Francisco - ciclo de planejamento 2025/2028
162 | QUEIMADO | 2026-03-07 | 2026-03-13 | 94.8 | Plano Anual de Prevenção de Cheias - Ciclo 2025-2026, revisão 1,página 160,Tabela III.9 - Volumes de espera para controle de cheias dos aproveitamentos da bacia do rio São Francisco - ciclo de planejamento 2025/2028
162 | QUEIMADO | 2026-03-14 | 2026-03-20 | 94.8 | Plano Anual de Prevenção de Cheias - Ciclo 2025-2026, revisão 1,página 160,Tabela III.9 - Volumes de espera para controle de cheias dos aproveitamentos da bacia do rio São Francisco - ciclo de planejamento 2025/2028
162 | QUEIMADO | 2026-03-21 | 2026-03-27 | 97.4 | Plano Anual de Prevenção de Cheias - Ciclo 2025-2026, revisão 1,página 160,Tabela III.9 - Volumes de espera para controle de cheias dos aproveitamentos da bacia do rio São Francisco - ciclo de planejamento 2025/2028
162 | QUEIMADO | 2026-03-28 | 2026-04-03 | 97.4 | Plano Anual de Prevenção de Cheias - Ciclo 2025-2026, revisão 1,página 160,Tabela III.9 - Volumes de espera para controle de cheias dos aproveitamentos da bacia do rio São Francisco - ciclo de planejamento 2025/2028
162 | QUEIMADO | 2026-04-04 | 2026-04-10 | 97.4 | Plano Anual de Prevenção de Cheias - Ciclo 2025-2026, revisão 1,página 160,Tabela III.9 - Volumes de espera para controle de cheias dos aproveitamentos da bacia do rio São Francisco - ciclo de planejamento 2025/2028
162 | QUEIMADO | 2026-04-11 | 2026-04-17 | 100 | Plano Anual de Prevenção de Cheias - Ciclo 2025-2026, revisão 1,página 160,Tabela III.9 - Volumes de espera para controle de cheias dos aproveitamentos da bacia do rio São Francisco - ciclo de planejamento 2025/2028
162 | QUEIMADO | 2026-04-18 | 2026-04-24 | 100 | Plano Anual de Prevenção de Cheias - Ciclo 2025-2026, revisão 1,página 160,Tabela III.9 - Volumes de espera para controle de cheias dos aproveitamentos da bacia do rio São Francisco - ciclo de planejamento 2025/2028
162 | QUEIMADO | 2026-04-25 | 2026-05-01 | 100 | Plano Anual de Prevenção de Cheias - Ciclo 2025-2026, revisão 1,página 160,Tabela III.9 - Volumes de espera para controle de cheias dos aproveitamentos da bacia do rio São Francisco - ciclo de planejamento 2025/2028
162 | QUEIMADO | 2026-05-02 | 2026-05-08 | 100 | Plano Anual de Prevenção de Cheias - Ciclo 2025-2026, revisão 1,página 160,Tabela III.9 - Volumes de espera para controle de cheias dos aproveitamentos da bacia do rio São Francisco - ciclo de planejamento 2025/2028
162 | QUEIMADO | 2026-05-09 | 2026-05-15 | 100 | Plano Anual de Prevenção de Cheias - Ciclo 2025-2026, revisão 1,página 160,Tabela III.9 - Volumes de espera para controle de cheias dos aproveitamentos da bacia do rio São Francisco - ciclo de planejamento 2025/2028
162 | QUEIMADO | 2026-05-16 | 2026-05-22 | 100 | Plano Anual de Prevenção de Cheias - Ciclo 2025-2026, revisão 1,página 160,Tabela III.9 - Volumes de espera para controle de cheias dos aproveitamentos da bacia do rio São Francisco - ciclo de planejamento 2025/2028
162 | QUEIMADO | 2026-05-23 | 2026-05-29 | 100 | Plano Anual de Prevenção de Cheias - Ciclo 2025-2026, revisão 1,página 160,Tabela III.9 - Volumes de espera para controle de cheias dos aproveitamentos da bacia do rio São Francisco - ciclo de planejamento 2025/2028
169 | SOBRADINHO | 2025-11-01 | 2025-11-07 | 100 | Plano Anual de Prevenção de Cheias - Ciclo 2025-2026, revisão 1,página 160,Tabela III.9 - Volumes de espera para controle de cheias dos aproveitamentos da bacia do rio São Francisco - ciclo de planejamento 2025/2028
169 | SOBRADINHO | 2025-11-08 | 2025-11-14 | 96.8 | Plano Anual de Prevenção de Cheias - Ciclo 2025-2026, revisão 1,página 160,Tabela III.9 - Volumes de espera para controle de cheias dos aproveitamentos da bacia do rio São Francisco - ciclo de planejamento 2025/2028
169 | SOBRADINHO | 2025-11-15 | 2025-11-21 | 90.3 | Plano Anual de Prevenção de Cheias - Ciclo 2025-2026, revisão 1,página 160,Tabela III.9 - Volumes de espera para controle de cheias dos aproveitamentos da bacia do rio São Francisco - ciclo de planejamento 2025/2028
169 | SOBRADINHO | 2025-11-22 | 2025-11-28 | 89.6 | Plano Anual de Prevenção de Cheias - Ciclo 2025-2026, revisão 1,página 160,Tabela III.9 - Volumes de espera para controle de cheias dos aproveitamentos da bacia do rio São Francisco - ciclo de planejamento 2025/2028
169 | SOBRADINHO | 2025-11-29 | 2025-12-05 | 88.9 | Plano Anual de Prevenção de Cheias - Ciclo 2025-2026, revisão 1,página 160,Tabela III.9 - Volumes de espera para controle de cheias dos aproveitamentos da bacia do rio São Francisco - ciclo de planejamento 2025/2028
169 | SOBRADINHO | 2025-12-06 | 2025-12-12 | 83.9 | Plano Anual de Prevenção de Cheias - Ciclo 2025-2026, revisão 1,página 160,Tabela III.9 - Volumes de espera para controle de cheias dos aproveitamentos da bacia do rio São Francisco - ciclo de planejamento 2025/2028
169 | SOBRADINHO | 2025-12-13 | 2025-12-19 | 80.6 | Plano Anual de Prevenção de Cheias - Ciclo 2025-2026, revisão 1,página 160,Tabela III.9 - Volumes de espera para controle de cheias dos aproveitamentos da bacia do rio São Francisco - ciclo de planejamento 2025/2028
169 | SOBRADINHO | 2025-12-20 | 2025-12-26 | 78.7 | Plano Anual de Prevenção de Cheias - Ciclo 2025-2026, revisão 1,página 160,Tabela III.9 - Volumes de espera para controle de cheias dos aproveitamentos da bacia do rio São Francisco - ciclo de planejamento 2025/2028
169 | SOBRADINHO | 2025-12-27 | 2026-01-02 | 78.3 | Plano Anual de Prevenção de Cheias - Ciclo 2025-2026, revisão 1,página 160,Tabela III.9 - Volumes de espera para controle de cheias dos aproveitamentos da bacia do rio São Francisco - ciclo de planejamento 2025/2028
169 | SOBRADINHO | 2026-01-03 | 2026-01-09 | 77.8 | Plano Anual de Prevenção de Cheias - Ciclo 2025-2026, revisão 1,página 160,Tabela III.9 - Volumes de espera para controle de cheias dos aproveitamentos da bacia do rio São Francisco - ciclo de planejamento 2025/2028
169 | SOBRADINHO | 2026-01-10 | 2026-01-16 | 77.8 | Plano Anual de Prevenção de Cheias - Ciclo 2025-2026, revisão 1,página 160,Tabela III.9 - Volumes de espera para controle de cheias dos aproveitamentos da bacia do rio São Francisco - ciclo de planejamento 2025/2028
169 | SOBRADINHO | 2026-01-17 | 2026-01-23 | 77.8 | Plano Anual de Prevenção de Cheias - Ciclo 2025-2026, revisão 1,página 160,Tabela III.9 - Volumes de espera para controle de cheias dos aproveitamentos da bacia do rio São Francisco - ciclo de planejamento 2025/2028
169 | SOBRADINHO | 2026-01-24 | 2026-01-30 | 77.8 | Plano Anual de Prevenção de Cheias - Ciclo 2025-2026, revisão 1,página 160,Tabela III.9 - Volumes de espera para controle de cheias dos aproveitamentos da bacia do rio São Francisco - ciclo de planejamento 2025/2028
169 | SOBRADINHO | 2026-01-31 | 2026-02-06 | 78 | Plano Anual de Prevenção de Cheias - Ciclo 2025-2026, revisão 1,página 160,Tabela III.9 - Volumes de espera para controle de cheias dos aproveitamentos da bacia do rio São Francisco - ciclo de planejamento 2025/2028
169 | SOBRADINHO | 2026-02-07 | 2026-02-13 | 78.1 | Plano Anual de Prevenção de Cheias - Ciclo 2025-2026, revisão 1,página 160,Tabela III.9 - Volumes de espera para controle de cheias dos aproveitamentos da bacia do rio São Francisco - ciclo de planejamento 2025/2028
169 | SOBRADINHO | 2026-02-14 | 2026-02-20 | 80 | Plano Anual de Prevenção de Cheias - Ciclo 2025-2026, revisão 1,página 160,Tabela III.9 - Volumes de espera para controle de cheias dos aproveitamentos da bacia do rio São Francisco - ciclo de planejamento 2025/2028
169 | SOBRADINHO | 2026-02-21 | 2026-02-27 | 81.4 | Plano Anual de Prevenção de Cheias - Ciclo 2025-2026, revisão 1,página 160,Tabela III.9 - Volumes de espera para controle de cheias dos aproveitamentos da bacia do rio São Francisco - ciclo de planejamento 2025/2028
169 | SOBRADINHO | 2026-02-28 | 2026-03-06 | 83.5 | Plano Anual de Prevenção de Cheias - Ciclo 2025-2026, revisão 1,página 160,Tabela III.9 - Volumes de espera para controle de cheias dos aproveitamentos da bacia do rio São Francisco - ciclo de planejamento 2025/2028
169 | SOBRADINHO | 2026-03-07 | 2026-03-13 | 85 | Plano Anual de Prevenção de Cheias - Ciclo 2025-2026, revisão 1,página 160,Tabela III.9 - Volumes de espera para controle de cheias dos aproveitamentos da bacia do rio São Francisco - ciclo de planejamento 2025/2028
169 | SOBRADINHO | 2026-03-14 | 2026-03-20 | 87.2 | Plano Anual de Prevenção de Cheias - Ciclo 2025-2026, revisão 1,página 160,Tabela III.9 - Volumes de espera para controle de cheias dos aproveitamentos da bacia do rio São Francisco - ciclo de planejamento 2025/2028
169 | SOBRADINHO | 2026-03-21 | 2026-03-27 | 87.7 | Plano Anual de Prevenção de Cheias - Ciclo 2025-2026, revisão 1,página 160,Tabela III.9 - Volumes de espera para controle de cheias dos aproveitamentos da bacia do rio São Francisco - ciclo de planejamento 2025/2028
169 | SOBRADINHO | 2026-03-28 | 2026-04-03 | 92.6 | Plano Anual de Prevenção de Cheias - Ciclo 2025-2026, revisão 1,página 160,Tabela III.9 - Volumes de espera para controle de cheias dos aproveitamentos da bacia do rio São Francisco - ciclo de planejamento 2025/2028
169 | SOBRADINHO | 2026-04-04 | 2026-04-10 | 94.7 | Plano Anual de Prevenção de Cheias - Ciclo 2025-2026, revisão 1,página 160,Tabela III.9 - Volumes de espera para controle de cheias dos aproveitamentos da bacia do rio São Francisco - ciclo de planejamento 2025/2028
169 | SOBRADINHO | 2026-04-11 | 2026-04-17 | 96.8 | Plano Anual de Prevenção de Cheias - Ciclo 2025-2026, revisão 1,página 160,Tabela III.9 - Volumes de espera para controle de cheias dos aproveitamentos da bacia do rio São Francisco - ciclo de planejamento 2025/2028
169 | SOBRADINHO | 2026-04-18 | 2026-04-24 | 97.7 | Plano Anual de Prevenção de Cheias - Ciclo 2025-2026, revisão 1,página 160,Tabela III.9 - Volumes de espera para controle de cheias dos aproveitamentos da bacia do rio São Francisco - ciclo de planejamento 2025/2028
169 | SOBRADINHO | 2026-04-25 | 2026-05-01 | 98.6 | Plano Anual de Prevenção de Cheias - Ciclo 2025-2026, revisão 1,página 160,Tabela III.9 - Volumes de espera para controle de cheias dos aproveitamentos da bacia do rio São Francisco - ciclo de planejamento 2025/2028
169 | SOBRADINHO | 2026-05-02 | 2026-05-08 | 99.3 | Plano Anual de Prevenção de Cheias - Ciclo 2025-2026, revisão 1,página 160,Tabela III.9 - Volumes de espera para controle de cheias dos aproveitamentos da bacia do rio São Francisco - ciclo de planejamento 2025/2028
169 | SOBRADINHO | 2026-05-09 | 2026-05-15 | 100 | Plano Anual de Prevenção de Cheias - Ciclo 2025-2026, revisão 1,página 160,Tabela III.9 - Volumes de espera para controle de cheias dos aproveitamentos da bacia do rio São Francisco - ciclo de planejamento 2025/2028
169 | SOBRADINHO | 2026-05-16 | 2026-05-22 | 100 | Plano Anual de Prevenção de Cheias - Ciclo 2025-2026, revisão 1,página 160,Tabela III.9 - Volumes de espera para controle de cheias dos aproveitamentos da bacia do rio São Francisco - ciclo de planejamento 2025/2028
169 | SOBRADINHO | 2026-05-23 | 2026-05-29 | 100 | Plano Anual de Prevenção de Cheias - Ciclo 2025-2026, revisão 1,página 160,Tabela III.9 - Volumes de espera para controle de cheias dos aproveitamentos da bacia do rio São Francisco - ciclo de planejamento 2025/2028
172 | ITAPARICA | 2025-11-01 | 2025-11-07 | 100 | Plano Anual de Prevenção de Cheias - Ciclo 2025-2026, revisão 1,página 160,Tabela III.9 - Volumes de espera para controle de cheias dos aproveitamentos da bacia do rio São Francisco - ciclo de planejamento 2025/2028
172 | ITAPARICA | 2025-11-08 | 2025-11-14 | 88.1 | Plano Anual de Prevenção de Cheias - Ciclo 2025-2026, revisão 1,página 160,Tabela III.9 - Volumes de espera para controle de cheias dos aproveitamentos da bacia do rio São Francisco - ciclo de planejamento 2025/2028
172 | ITAPARICA | 2025-11-15 | 2025-11-21 | 88.1 | Plano Anual de Prevenção de Cheias - Ciclo 2025-2026, revisão 1,página 160,Tabela III.9 - Volumes de espera para controle de cheias dos aproveitamentos da bacia do rio São Francisco - ciclo de planejamento 2025/2028
172 | ITAPARICA | 2025-11-22 | 2025-11-28 | 88.1 | Plano Anual de Prevenção de Cheias - Ciclo 2025-2026, revisão 1,página 160,Tabela III.9 - Volumes de espera para controle de cheias dos aproveitamentos da bacia do rio São Francisco - ciclo de planejamento 2025/2028
172 | ITAPARICA | 2025-11-29 | 2025-12-05 | 77.7 | Plano Anual de Prevenção de Cheias - Ciclo 2025-2026, revisão 1,página 160,Tabela III.9 - Volumes de espera para controle de cheias dos aproveitamentos da bacia do rio São Francisco - ciclo de planejamento 2025/2028
172 | ITAPARICA | 2025-12-06 | 2025-12-12 | 60.2 | Plano Anual de Prevenção de Cheias - Ciclo 2025-2026, revisão 1,página 160,Tabela III.9 - Volumes de espera para controle de cheias dos aproveitamentos da bacia do rio São Francisco - ciclo de planejamento 2025/2028
172 | ITAPARICA | 2025-12-13 | 2025-12-19 | 54.9 | Plano Anual de Prevenção de Cheias - Ciclo 2025-2026, revisão 1,página 160,Tabela III.9 - Volumes de espera para controle de cheias dos aproveitamentos da bacia do rio São Francisco - ciclo de planejamento 2025/2028
172 | ITAPARICA | 2025-12-20 | 2025-12-26 | 54.9 | Plano Anual de Prevenção de Cheias - Ciclo 2025-2026, revisão 1,página 160,Tabela III.9 - Volumes de espera para controle de cheias dos aproveitamentos da bacia do rio São Francisco - ciclo de planejamento 2025/2028
172 | ITAPARICA | 2025-12-27 | 2026-01-02 | 54.9 | Plano Anual de Prevenção de Cheias - Ciclo 2025-2026, revisão 1,página 160,Tabela III.9 - Volumes de espera para controle de cheias dos aproveitamentos da bacia do rio São Francisco - ciclo de planejamento 2025/2028
172 | ITAPARICA | 2026-01-03 | 2026-01-09 | 54.9 | Plano Anual de Prevenção de Cheias - Ciclo 2025-2026, revisão 1,página 160,Tabela III.9 - Volumes de espera para controle de cheias dos aproveitamentos da bacia do rio São Francisco - ciclo de planejamento 2025/2028
172 | ITAPARICA | 2026-01-10 | 2026-01-16 | 54.9 | Plano Anual de Prevenção de Cheias - Ciclo 2025-2026, revisão 1,página 160,Tabela III.9 - Volumes de espera para controle de cheias dos aproveitamentos da bacia do rio São Francisco - ciclo de planejamento 2025/2028
172 | ITAPARICA | 2026-01-17 | 2026-01-23 | 54.9 | Plano Anual de Prevenção de Cheias - Ciclo 2025-2026, revisão 1,página 160,Tabela III.9 - Volumes de espera para controle de cheias dos aproveitamentos da bacia do rio São Francisco - ciclo de planejamento 2025/2028
172 | ITAPARICA | 2026-01-24 | 2026-01-30 | 54.9 | Plano Anual de Prevenção de Cheias - Ciclo 2025-2026, revisão 1,página 160,Tabela III.9 - Volumes de espera para controle de cheias dos aproveitamentos da bacia do rio São Francisco - ciclo de planejamento 2025/2028
172 | ITAPARICA | 2026-01-31 | 2026-02-06 | 54.9 | Plano Anual de Prevenção de Cheias - Ciclo 2025-2026, revisão 1,página 160,Tabela III.9 - Volumes de espera para controle de cheias dos aproveitamentos da bacia do rio São Francisco - ciclo de planejamento 2025/2028
172 | ITAPARICA | 2026-02-07 | 2026-02-13 | 54.9 | Plano Anual de Prevenção de Cheias - Ciclo 2025-2026, revisão 1,página 160,Tabela III.9 - Volumes de espera para controle de cheias dos aproveitamentos da bacia do rio São Francisco - ciclo de planejamento 2025/2028
172 | ITAPARICA | 2026-02-14 | 2026-02-20 | 54.9 | Plano Anual de Prevenção de Cheias - Ciclo 2025-2026, revisão 1,página 160,Tabela III.9 - Volumes de espera para controle de cheias dos aproveitamentos da bacia do rio São Francisco - ciclo de planejamento 2025/2028
172 | ITAPARICA | 2026-02-21 | 2026-02-27 | 54.9 | Plano Anual de Prevenção de Cheias - Ciclo 2025-2026, revisão 1,página 160,Tabela III.9 - Volumes de espera para controle de cheias dos aproveitamentos da bacia do rio São Francisco - ciclo de planejamento 2025/2028
172 | ITAPARICA | 2026-02-28 | 2026-03-06 | 54.9 | Plano Anual de Prevenção de Cheias - Ciclo 2025-2026, revisão 1,página 160,Tabela III.9 - Volumes de espera para controle de cheias dos aproveitamentos da bacia do rio São Francisco - ciclo de planejamento 2025/2028
172 | ITAPARICA | 2026-03-07 | 2026-03-13 | 55.1 | Plano Anual de Prevenção de Cheias - Ciclo 2025-2026, revisão 1,página 160,Tabela III.9 - Volumes de espera para controle de cheias dos aproveitamentos da bacia do rio São Francisco - ciclo de planejamento 2025/2028
172 | ITAPARICA | 2026-03-14 | 2026-03-20 | 55.1 | Plano Anual de Prevenção de Cheias - Ciclo 2025-2026, revisão 1,página 160,Tabela III.9 - Volumes de espera para controle de cheias dos aproveitamentos da bacia do rio São Francisco - ciclo de planejamento 2025/2028
172 | ITAPARICA | 2026-03-21 | 2026-03-27 | 55.1 | Plano Anual de Prevenção de Cheias - Ciclo 2025-2026, revisão 1,página 160,Tabela III.9 - Volumes de espera para controle de cheias dos aproveitamentos da bacia do rio São Francisco - ciclo de planejamento 2025/2028
172 | ITAPARICA | 2026-03-28 | 2026-04-03 | 55.1 | Plano Anual de Prevenção de Cheias - Ciclo 2025-2026, revisão 1,página 160,Tabela III.9 - Volumes de espera para controle de cheias dos aproveitamentos da bacia do rio São Francisco - ciclo de planejamento 2025/2028
172 | ITAPARICA | 2026-04-04 | 2026-04-10 | 63.6 | Plano Anual de Prevenção de Cheias - Ciclo 2025-2026, revisão 1,página 160,Tabela III.9 - Volumes de espera para controle de cheias dos aproveitamentos da bacia do rio São Francisco - ciclo de planejamento 2025/2028
172 | ITAPARICA | 2026-04-11 | 2026-04-17 | 70.1 | Plano Anual de Prevenção de Cheias - Ciclo 2025-2026, revisão 1,página 160,Tabela III.9 - Volumes de espera para controle de cheias dos aproveitamentos da bacia do rio São Francisco - ciclo de planejamento 2025/2028
172 | ITAPARICA | 2026-04-18 | 2026-04-24 | 82.8 | Plano Anual de Prevenção de Cheias - Ciclo 2025-2026, revisão 1,página 160,Tabela III.9 - Volumes de espera para controle de cheias dos aproveitamentos da bacia do rio São Francisco - ciclo de planejamento 2025/2028
172 | ITAPARICA | 2026-04-25 | 2026-05-01 | 90.9 | Plano Anual de Prevenção de Cheias - Ciclo 2025-2026, revisão 1,página 160,Tabela III.9 - Volumes de espera para controle de cheias dos aproveitamentos da bacia do rio São Francisco - ciclo de planejamento 2025/2028
172 | ITAPARICA | 2026-05-02 | 2026-05-08 | 91.2 | Plano Anual de Prevenção de Cheias - Ciclo 2025-2026, revisão 1,página 160,Tabela III.9 - Volumes de espera para controle de cheias dos aproveitamentos da bacia do rio São Francisco - ciclo de planejamento 2025/2028
172 | ITAPARICA | 2026-05-09 | 2026-05-15 | 91.2 | Plano Anual de Prevenção de Cheias - Ciclo 2025-2026, revisão 1,página 160,Tabela III.9 - Volumes de espera para controle de cheias dos aproveitamentos da bacia do rio São Francisco - ciclo de planejamento 2025/2028
172 | ITAPARICA | 2026-05-16 | 2026-05-22 | 94.6 | Plano Anual de Prevenção de Cheias - Ciclo 2025-2026, revisão 1,página 160,Tabela III.9 - Volumes de espera para controle de cheias dos aproveitamentos da bacia do rio São Francisco - ciclo de planejamento 2025/2028
172 | ITAPARICA | 2026-05-23 | 2026-05-29 | 95.7 | Plano Anual de Prevenção de Cheias - Ciclo 2025-2026, revisão 1,página 160,Tabela III.9 - Volumes de espera para controle de cheias dos aproveitamentos da bacia do rio São Francisco - ciclo de planejamento 2025/2028
190 | B. ESPERANÇA | 2025-11-01 | 2025-11-07 | 100 | Plano Anual de Prevenção de Cheias - Ciclo 2025-2026, revisão 1,página 161,Tabela III.10 Volumes de espera para controle de cheias dos aproveitamentos da bacia dos rios Parnaíba e Jequitinhonha - ciclo de planejamento 2025/2026
190 | B. ESPERANÇA | 2025-11-08 | 2025-11-14 | 99.4 | Plano Anual de Prevenção de Cheias - Ciclo 2025-2026, revisão 1,página 161,Tabela III.10 Volumes de espera para controle de cheias dos aproveitamentos da bacia dos rios Parnaíba e Jequitinhonha - ciclo de planejamento 2025/2026
190 | B. ESPERANÇA | 2025-11-15 | 2025-11-21 | 99.4 | Plano Anual de Prevenção de Cheias - Ciclo 2025-2026, revisão 1,página 161,Tabela III.10 Volumes de espera para controle de cheias dos aproveitamentos da bacia dos rios Parnaíba e Jequitinhonha - ciclo de planejamento 2025/2026
190 | B. ESPERANÇA | 2025-11-22 | 2025-11-28 | 79.6 | Plano Anual de Prevenção de Cheias - Ciclo 2025-2026, revisão 1,página 161,Tabela III.10 Volumes de espera para controle de cheias dos aproveitamentos da bacia dos rios Parnaíba e Jequitinhonha - ciclo de planejamento 2025/2026
190 | B. ESPERANÇA | 2025-11-29 | 2025-12-05 | 67.5 | Plano Anual de Prevenção de Cheias - Ciclo 2025-2026, revisão 1,página 161,Tabela III.10 Volumes de espera para controle de cheias dos aproveitamentos da bacia dos rios Parnaíba e Jequitinhonha - ciclo de planejamento 2025/2026
190 | B. ESPERANÇA | 2025-12-06 | 2025-12-12 | 67 | Plano Anual de Prevenção de Cheias - Ciclo 2025-2026, revisão 1,página 161,Tabela III.10 Volumes de espera para controle de cheias dos aproveitamentos da bacia dos rios Parnaíba e Jequitinhonha - ciclo de planejamento 2025/2026
190 | B. ESPERANÇA | 2025-12-13 | 2025-12-19 | 67 | Plano Anual de Prevenção de Cheias - Ciclo 2025-2026, revisão 1,página 161,Tabela III.10 Volumes de espera para controle de cheias dos aproveitamentos da bacia dos rios Parnaíba e Jequitinhonha - ciclo de planejamento 2025/2026
190 | B. ESPERANÇA | 2025-12-20 | 2025-12-26 | 64.9 | Plano Anual de Prevenção de Cheias - Ciclo 2025-2026, revisão 1,página 161,Tabela III.10 Volumes de espera para controle de cheias dos aproveitamentos da bacia dos rios Parnaíba e Jequitinhonha - ciclo de planejamento 2025/2026
190 | B. ESPERANÇA | 2025-12-27 | 2026-01-02 | 64.9 | Plano Anual de Prevenção de Cheias - Ciclo 2025-2026, revisão 1,página 161,Tabela III.10 Volumes de espera para controle de cheias dos aproveitamentos da bacia dos rios Parnaíba e Jequitinhonha - ciclo de planejamento 2025/2026
190 | B. ESPERANÇA | 2026-01-03 | 2026-01-09 | 63.9 | Plano Anual de Prevenção de Cheias - Ciclo 2025-2026, revisão 1,página 161,Tabela III.10 Volumes de espera para controle de cheias dos aproveitamentos da bacia dos rios Parnaíba e Jequitinhonha - ciclo de planejamento 2025/2026
190 | B. ESPERANÇA | 2026-01-10 | 2026-01-16 | 63.9 | Plano Anual de Prevenção de Cheias - Ciclo 2025-2026, revisão 1,página 161,Tabela III.10 Volumes de espera para controle de cheias dos aproveitamentos da bacia dos rios Parnaíba e Jequitinhonha - ciclo de planejamento 2025/2026
190 | B. ESPERANÇA | 2026-01-17 | 2026-01-23 | 63.9 | Plano Anual de Prevenção de Cheias - Ciclo 2025-2026, revisão 1,página 161,Tabela III.10 Volumes de espera para controle de cheias dos aproveitamentos da bacia dos rios Parnaíba e Jequitinhonha - ciclo de planejamento 2025/2026
190 | B. ESPERANÇA | 2026-01-24 | 2026-01-30 | 63.9 | Plano Anual de Prevenção de Cheias - Ciclo 2025-2026, revisão 1,página 161,Tabela III.10 Volumes de espera para controle de cheias dos aproveitamentos da bacia dos rios Parnaíba e Jequitinhonha - ciclo de planejamento 2025/2026
190 | B. ESPERANÇA | 2026-01-31 | 2026-02-06 | 63.9 | Plano Anual de Prevenção de Cheias - Ciclo 2025-2026, revisão 1,página 161,Tabela III.10 Volumes de espera para controle de cheias dos aproveitamentos da bacia dos rios Parnaíba e Jequitinhonha - ciclo de planejamento 2025/2026
190 | B. ESPERANÇA | 2026-02-07 | 2026-02-13 | 63.9 | Plano Anual de Prevenção de Cheias - Ciclo 2025-2026, revisão 1,página 161,Tabela III.10 Volumes de espera para controle de cheias dos aproveitamentos da bacia dos rios Parnaíba e Jequitinhonha - ciclo de planejamento 2025/2026
190 | B. ESPERANÇA | 2026-02-14 | 2026-02-20 | 63.9 | Plano Anual de Prevenção de Cheias - Ciclo 2025-2026, revisão 1,página 161,Tabela III.10 Volumes de espera para controle de cheias dos aproveitamentos da bacia dos rios Parnaíba e Jequitinhonha - ciclo de planejamento 2025/2026
190 | B. ESPERANÇA | 2026-02-21 | 2026-02-27 | 63.9 | Plano Anual de Prevenção de Cheias - Ciclo 2025-2026, revisão 1,página 161,Tabela III.10 Volumes de espera para controle de cheias dos aproveitamentos da bacia dos rios Parnaíba e Jequitinhonha - ciclo de planejamento 2025/2026
190 | B. ESPERANÇA | 2026-02-28 | 2026-03-06 | 64.9 | Plano Anual de Prevenção de Cheias - Ciclo 2025-2026, revisão 1,página 161,Tabela III.10 Volumes de espera para controle de cheias dos aproveitamentos da bacia dos rios Parnaíba e Jequitinhonha - ciclo de planejamento 2025/2026
190 | B. ESPERANÇA | 2026-03-07 | 2026-03-13 | 64.9 | Plano Anual de Prevenção de Cheias - Ciclo 2025-2026, revisão 1,página 161,Tabela III.10 Volumes de espera para controle de cheias dos aproveitamentos da bacia dos rios Parnaíba e Jequitinhonha - ciclo de planejamento 2025/2026
190 | B. ESPERANÇA | 2026-03-14 | 2026-03-20 | 64.9 | Plano Anual de Prevenção de Cheias - Ciclo 2025-2026, revisão 1,página 161,Tabela III.10 Volumes de espera para controle de cheias dos aproveitamentos da bacia dos rios Parnaíba e Jequitinhonha - ciclo de planejamento 2025/2026
190 | B. ESPERANÇA | 2026-03-21 | 2026-03-27 | 66.5 | Plano Anual de Prevenção de Cheias - Ciclo 2025-2026, revisão 1,página 161,Tabela III.10 Volumes de espera para controle de cheias dos aproveitamentos da bacia dos rios Parnaíba e Jequitinhonha - ciclo de planejamento 2025/2026
190 | B. ESPERANÇA | 2026-03-28 | 2026-04-03 | 66.5 | Plano Anual de Prevenção de Cheias - Ciclo 2025-2026, revisão 1,página 161,Tabela III.10 Volumes de espera para controle de cheias dos aproveitamentos da bacia dos rios Parnaíba e Jequitinhonha - ciclo de planejamento 2025/2026
190 | B. ESPERANÇA | 2026-04-04 | 2026-04-10 | 66.5 | Plano Anual de Prevenção de Cheias - Ciclo 2025-2026, revisão 1,página 161,Tabela III.10 Volumes de espera para controle de cheias dos aproveitamentos da bacia dos rios Parnaíba e Jequitinhonha - ciclo de planejamento 2025/2026
190 | B. ESPERANÇA | 2026-04-11 | 2026-04-17 | 70.7 | Plano Anual de Prevenção de Cheias - Ciclo 2025-2026, revisão 1,página 161,Tabela III.10 Volumes de espera para controle de cheias dos aproveitamentos da bacia dos rios Parnaíba e Jequitinhonha - ciclo de planejamento 2025/2026
190 | B. ESPERANÇA | 2026-04-18 | 2026-04-24 | 73.8 | Plano Anual de Prevenção de Cheias - Ciclo 2025-2026, revisão 1,página 161,Tabela III.10 Volumes de espera para controle de cheias dos aproveitamentos da bacia dos rios Parnaíba e Jequitinhonha - ciclo de planejamento 2025/2026
190 | B. ESPERANÇA | 2026-04-25 | 2026-05-01 | 79 | Plano Anual de Prevenção de Cheias - Ciclo 2025-2026, revisão 1,página 161,Tabela III.10 Volumes de espera para controle de cheias dos aproveitamentos da bacia dos rios Parnaíba e Jequitinhonha - ciclo de planejamento 2025/2026
190 | B. ESPERANÇA | 2026-05-02 | 2026-05-08 | 85.3 | Plano Anual de Prevenção de Cheias - Ciclo 2025-2026, revisão 1,página 161,Tabela III.10 Volumes de espera para controle de cheias dos aproveitamentos da bacia dos rios Parnaíba e Jequitinhonha - ciclo de planejamento 2025/2026
190 | B. ESPERANÇA | 2026-05-09 | 2026-05-15 | 90 | Plano Anual de Prevenção de Cheias - Ciclo 2025-2026, revisão 1,página 161,Tabela III.10 Volumes de espera para controle de cheias dos aproveitamentos da bacia dos rios Parnaíba e Jequitinhonha - ciclo de planejamento 2025/2026
190 | B. ESPERANÇA | 2026-05-16 | 2026-05-22 | 100 | Plano Anual de Prevenção de Cheias - Ciclo 2025-2026, revisão 1,página 161,Tabela III.10 Volumes de espera para controle de cheias dos aproveitamentos da bacia dos rios Parnaíba e Jequitinhonha - ciclo de planejamento 2025/2026
190 | B. ESPERANÇA | 2026-05-23 | 2026-05-29 | 100 | Plano Anual de Prevenção de Cheias - Ciclo 2025-2026, revisão 1,página 161,Tabela III.10 Volumes de espera para controle de cheias dos aproveitamentos da bacia dos rios Parnaíba e Jequitinhonha - ciclo de planejamento 2025/2026

## DC-Ajuda CT
A informação inserida via planilha nas abas Inflexibilidade (CT) e Disponibilidade (CT), para cada semana operativa, será colocada no registro CT do dadger, do primeiro deck de Decomp de cada mês (rv0).
O Prospec continuará fazer a geração convencional desse dado utilizando os arquivos do deck de NEWAVE e, caso determinada usina esteja presente na planilha Dados_Prospectivo, o Prospec ajustará os valores de disponibilidade/inflexibilidade da mesma nos decks gerados.
Cada informação estará presente em uma aba diferente e o usuário pode escolher colocar disponibilidade, inflexibilidade ou ambas. Na primeira coluna, estarão presentes as datas de início da semana operativa e na segunda, a data de fim. Você pode completar essas colunas se o horizonte do seu estudo tiver mais semanas que a planilha default.
O Prospec acessará as informações das semanas que serão utilizadas na geração de decks do estudo.Para que a geração contemple o que está na planilha, todas as semanas do respectivo mês precisam estar preenchidas. Do contrário, se uma ou mais semanas do mês estiverem em branco, vamos gerar o registro CT da forma convencional.
Se o Decomp for semanal, o valor colocado na planilha para cada semana operativa será inserido no registro CT, para cada estágio correspondente no mês 1. Para o mês 2, será feita uma média ponderada com os valores das semanas que fazem parte daquele mês. Nesse caso, esses valores serão aplicados apenas na rv0 de cada mês, os decks das próximas revisões são consequeência deste primeiro. Se o Decomp for mensal, essa média ponderada será feita para mês 1 e mês 2
Abaixo um exemplo de preenchimento da planilha.,
Algumas observações importantes: a disponibilidade não pode ser menor que a inflexibilidade, isso gerará um erro ao inserir a planilha, no caso de utilização das duas abas. No caso da utilização de apenas uma das abas, a outra informação (disponibilidade ou indisponibilidade) será retirada do deck de NEWAVE.
Gravamos um vídeo para auxiliar no uso dessa nova funcionalidade, você pode acessá-lo no link https://youtu.be/dAndQM7KJ_w

## DC-Inflexibilidade (CT)
|  | ANGRA 1 | ANGRA 2 | BAIXADAFLU | CUBATAO | CUIABAGCC | DAIA | DOATLA.CSA | DOATLA.ICO | GOIANIA II | IBIRITE | JUIZDEFORA | N.PIRA.ING | NORTEFLU-1 | NORTEFLU-2 | NORTEFLU-3 | NORTEFLU-4 | ONCAPI.ADA | PALMEI.SGO | PIRAT.12 G | PREDILECTA | R.SILVEIRA | SEROPEDICA | ST.CRUZ 34 | STAVITORIA | T.NORTE 2 | TERMOMACAE | TERMORIO | TRESLAGOAS | VIANA | XAVANTES | ARAUCARIA | ARGENTINA1 | ARGENT.A1B | ARGENT.A2A | ARGENT.A2B | ARGENT.A2C | ARGENT.A2D | CANDIOTA 3 | CANOAS | CISFRAMA | FIGUEIRA | J.LACE.AA1 | J.LACE.AA2 | J.LACERDAB | J.LACERDAC | PAMPA SUL | SAO SEPE | URUGUAIANA | ALTOS | ARACATI | BAHIA I | BATURITE | CAMACARIPI | CAMPINAGDE | CAMPOMAIOR | CAUCAIA | CRATO | ENGUIA.CEM | ERBCAN.IAS | FORTALEZA | GLOBAL I | GLOBAL II | IGUATU | JUAZEIRO N | MARACANAUI | MARAMBAIA | MURICY | NAZARIA | P. PECEM I | P.PECEMII | PAUFERROI | PERNAM.III | PETROLINA | POTIGUAR | POTIGU.III | PROSPE.ADE | SUAPE II | SYKUE I | TERMOBAHIA | TERMOCABO | TERMOCEARA | TERMOM.AUS | TERMONE | TERMOPB | TERMOPE | VALEDOACU | APARECIDA | C. ROCHA | GERAMAR I | GERAMAR II | JARAQUI | MANAUARA | MARANIVL22 | MARANIVL7 | MARANVL22 | MARAN V L7 | MARANH.III | MARANHAOIV | MARANHAO V | MAUA 3 | N.VEN2L22 | N.VEN 2 L7 | N.VENECIA2 | PARNAIBAIV | PONTANEGRA | PORTOI.QUI | TAMBAQUI | ARAUCARIA
Início | Fim | 1 | 13 | 211 | 97 | 12 | 153 | 65 | 183 | 155 | 63 | 54 | 110 | 171 | 172 | 173 | 174 | 229 | 182 | 50 | 230 | 9 | 62 | 4 | 146 | 194 | 90 | 47 | 68 | 49 | 108 | 48 | 37 | 71 | 38 | 39 | 40 | 59 | 156 | 64 | 169 | 28 | 26 | 27 | 25 | 24 | 107 | 149 | 35 | 109 | 111 | 112 | 113 | 166 | 52 | 117 | 119 | 121 | 125 | 106 | 42 | 53 | 55 | 127 | 133 | 57 | 135 | 164 | 138 | 167 | 163 | 160 | 98 | 144 | 151 | 161 | 147 | 170 | 221 | 43 | 152 | 58 | 159 | 67 | 69 | 96 | 83 | 201 | 203 | 73 | 70 | 204 | 205 | 436 | 437 | 421 | 422 | 212 | 36 | 21 | 140 | 446 | 447 | 46 | 116 | 207 | 176 | 209 | 448
2022-12-31 | 2023-01-06
2023-01-07 | 2023-01-13
2023-01-14 | 2023-01-20
2023-01-21 | 2023-01-27
2023-01-28 | 2023-02-03
2023-02-04 | 2023-02-10
2023-02-11 | 2023-02-17
2023-02-18 | 2023-02-24
2023-02-25 | 2023-03-03
2023-03-04 | 2023-03-10
2023-03-11 | 2023-03-17
2023-03-18 | 2023-03-24
2023-03-25 | 2023-03-31
2023-04-01 | 2023-04-07
2023-04-08 | 2023-04-14
2023-04-15 | 2023-04-21
2023-04-22 | 2023-04-28
2023-04-29 | 2023-05-05
2023-05-06 | 2023-05-12
2023-05-13 | 2023-05-19
2023-05-20 | 2023-05-26
2023-05-27 | 2023-06-02
2023-06-03 | 2023-06-09
2023-06-10 | 2023-06-16
2023-06-17 | 2023-06-23
2023-06-24 | 2023-06-30
2023-07-01 | 2023-07-07
2023-07-08 | 2023-07-14
2023-07-15 | 2023-07-21
2023-07-22 | 2023-07-28
2023-07-29 | 2023-08-04
2023-08-05 | 2023-08-11

## DC-Disponibilidade (CT)
|  | ANGRA 1 | ANGRA 2 | BAIXADAFLU | CUBATAO | CUIABAGCC | DAIA | DOATLA.CSA | DOATLA.ICO | GOIANIA II | IBIRITE | JUIZDEFORA | N.PIRA.ING | NORTEFLU-1 | NORTEFLU-2 | NORTEFLU-3 | NORTEFLU-4 | ONCAPI.ADA | PALMEI.SGO | PIRAT.12 G | PREDILECTA | R.SILVEIRA | SEROPEDICA | ST.CRUZ 34 | STAVITORIA | T.NORTE 2 | TERMOMACAE | TERMORIO | TRESLAGOAS | VIANA | XAVANTES | ARAUCARIA | ARGENTINA1 | ARGENT.A1B | ARGENT.A2A | ARGENT.A2B | ARGENT.A2C | ARGENT.A2D | CANDIOTA 3 | CANOAS | CISFRAMA | FIGUEIRA | J.LACE.AA1 | J.LACE.AA2 | J.LACERDAB | J.LACERDAC | PAMPA SUL | SAO SEPE | URUGUAIANA | ALTOS | ARACATI | BAHIA I | BATURITE | CAMACARIPI | CAMPINAGDE | CAMPOMAIOR | CAUCAIA | CRATO | ENGUIA.CEM | ERBCAN.IAS | FORTALEZA | GLOBAL I | GLOBAL II | IGUATU | JUAZEIRO N | MARACANAUI | MARAMBAIA | MURICY | NAZARIA | P. PECEM I | P.PECEMII | PAUFERROI | PERNAM.III | PETROLINA | POTIGUAR | POTIGU.III | PROSPE.ADE | SUAPE II | SYKUE I | TERMOBAHIA | TERMOCABO | TERMOCEARA | TERMOM.AUS | TERMONE | TERMOPB | TERMOPE | VALEDOACU | APARECIDA | C. ROCHA | GERAMAR I | GERAMAR II | JARAQUI | MANAUARA | MARANIVL22 | MARANIVL7 | MARANVL22 | MARAN V L7 | MARANH.III | MARANHAOIV | MARANHAO V | MAUA 3 | N.VEN2L22 | N.VEN 2 L7 | N.VENECIA2 | PARNAIBAIV | PONTANEGRA | PORTOI.QUI | TAMBAQUI | ARAUCARIA
Início | Fim | 1 | 13 | 211 | 97 | 12 | 153 | 65 | 183 | 155 | 63 | 54 | 110 | 171 | 172 | 173 | 174 | 229 | 182 | 50 | 230 | 9 | 62 | 4 | 146 | 194 | 90 | 47 | 68 | 49 | 108 | 48 | 37 | 71 | 38 | 39 | 40 | 59 | 156 | 64 | 169 | 28 | 26 | 27 | 25 | 24 | 107 | 149 | 35 | 109 | 111 | 112 | 113 | 166 | 52 | 117 | 119 | 121 | 125 | 106 | 42 | 53 | 55 | 127 | 133 | 57 | 135 | 164 | 138 | 167 | 163 | 160 | 98 | 144 | 151 | 161 | 147 | 170 | 221 | 43 | 152 | 58 | 159 | 67 | 69 | 96 | 83 | 201 | 203 | 73 | 70 | 204 | 205 | 436 | 437 | 421 | 422 | 212 | 36 | 21 | 140 | 446 | 447 | 46 | 116 | 207 | 176 | 209 | 448
2022-12-31 | 2023-01-06
2023-01-07 | 2023-01-13
2023-01-14 | 2023-01-20
2023-01-21 | 2023-01-27
2023-01-28 | 2023-02-03
2023-02-04 | 2023-02-10
2023-02-11 | 2023-02-17
2023-02-18 | 2023-02-24
2023-02-25 | 2023-03-03
2023-03-04 | 2023-03-10
2023-03-11 | 2023-03-17
2023-03-18 | 2023-03-24
2023-03-25 | 2023-03-31
2023-04-01 | 2023-04-07
2023-04-08 | 2023-04-14
2023-04-15 | 2023-04-21
2023-04-22 | 2023-04-28
2023-04-29 | 2023-05-05
2023-05-06 | 2023-05-12
2023-05-13 | 2023-05-19
2023-05-20 | 2023-05-26
2023-05-27 | 2023-06-02
2023-06-03 | 2023-06-09
2023-06-10 | 2023-06-16
2023-06-17 | 2023-06-23
2023-06-24 | 2023-06-30
2023-07-01 | 2023-07-07
2023-07-08 | 2023-07-14
2023-07-15 | 2023-07-21
2023-07-22 | 2023-07-28
2023-07-29 | 2023-08-04
2023-08-05 | 2023-08-11
2023-08-12 | 2023-08-18
2023-08-19 | 2023-08-25